## Cover Page
Indiana Michigan Power Company
Cause No. 45285
IURC DR 3-2 Attachment 2

## Bundle $kWh
|  |  | Realistic Achievable |  | FOR ANALYSIS
By kWh
|  |  | Weighted Avg. $/kWh |  | RAP | MAP
R - HVAC Equipment |  |  | 0.60279 |  | 0.60279 | 0.90418
R - Building Shell |  |  | 1.6522 |  | 1.6522 | 2.4783
R - Appliances |  |  | 0.26408 |  | 0.26408 | 0.39612
R - Water Heating |  |  | 0.23568 |  | 0.23568 | 0.35353
R - Lighting |  |  | 0.6438 |  | 0.6438 | 0.9657
R - Behavioral |  |  | 0.10104 |  | 0.10104
C - VFD |  |  | 0.058202 |  | 0.058202 | 0.087303
C - HVAC & REFRIGERATION |  |  | 0.099875 |  | 0.099875 | 0.14981
C - INDUSTRIAL MEASURES |  |  | 0.10647 |  | 0.10647 | 0.15971
C - COMMERCIAL INDOOR LIGHTING |  |  | 0.09688 |  | 0.09688 | 0.14532
C - COMMERCIAL OUTDOOR LIGHTING |  |  | 0.10066 |  | 0.10066 | 0.151
C - BUILDING MANAGEMENT SYSTEM |  |  | 0.19347 |  | 0.19347 | 0.29021
I&M Program Actuals & Plan | $/unit | kWh/unit | # of Units | Total Budget | Total kWh | $/kWh
Behavioral | 3.3023 | 196.5517 | 872000 | 2879600 | 28500000 | 0.10104
160000
implementation cost | 1.0523 |  | 145000
portfolio admin | 2.25

## Measure Assignment
[8 empty] | Original | Original | Modified for EISA | Modified for EISA |  |  | Indiana |  |  |  |  | Original | Original | Modified for EISA | Modified for EISA |  |  | Michigan |  |  |  | Weighted Average Incen $/kWh | Weighted Average Non-Incen $/kWh | Weighted Average All in Cost $/KwH | Weighted Average Inrem $/kWh | Weight #2 | Weight #2 | Incentive | Non Incentive | Incremental Cost
[7 empty] | NTG | Total Gross Savings | Per Unit Gross Savings | Total Gross Savings | Per Unit Gross Savings | Per Unit Incremental Cost | Per Unit Incentive | Total Units | total incremental costs | Total Incentive Costs | First Year Net Incremental Electric Savings (kWh) @ Meter | NTG | Total Gross Savings | Per Unit Gross Savings | Total Gross Savings | Per Unit Gross Savings | Per Unit Incremental Cost | Per Unit Incentive | Total Units | total incremental costs | Total Incentive Costs | First Year Net Incremental Electric Savings (kWh) @ Meter | [5 empty] | kWh | kWh | kWh | kWh
Program Cost Key | Bundle Assignment | Measure Assignment | Sector | Program | Tier | Measure Name |  | 2020 | 2020 | 2020 | 2020 | 2020 | 2020 | 2020 |  | 2020 | 2020 |  | 2020 | 2020 | 2020 | 2020 | 2020 | 2020 | 2020 |  | 2020 | 2020
Efficient Products_Lighting |  |  | Res | Efficient Products | Lighting | CFL Bulb | 52% | 4188835.3954 | 21.3716 | 4188835.3954 | 21.3716 | 1.2 | 0.9 | 196000 | 235200 | 176400 | 2178194.4056 | 82% | 956000 | 23.9 | 956000 | 23.9 | 1.2 | 1 | 40000 | 48000 | 40000 | 783920 | 0.073056 | 0.08017 | 0.15323 | 0.095607 | - | 0 | 0 | 0 | 0
Efficient Products_Lighting | R - Lighting | General Service Screw-In | Res | Efficient Products | Lighting | LED Bulb | 52% | 6836265.216 | 26.4972 | 1922699.592 | 7.4523 | 5 | 2.5 | 258000 | 1290000 | 645000 | 999803.7878 | 90% | 2736000 | 28.5 | 715423.104 | 7.4523 | 5 | 2.75 | 96000 | 480000 | 264000 | 643880.7936 | 0.55303 | 0.08017 | 0.6332 | 1.0768 | 37.86% | 0.23972 | 0.20937 | 0.030352 | 0.40769
Efficient Products_Incentive |  |  | Res | Efficient Products | Incentive | ENERGY STAR Ceiling Fan | 52% | 5380.5106 | 107.6102 | 5380.5106 | 107.6102 | 86 | 20 | 50 | 4300 | 1000 | 2797.8655 | 90% | 1001 | 91 | 1001 | 91 | 86 | 35 | 11 | 946 | 385 | 900.9 | 0.37445 | 0.23053 | 0.60498 | 1.4183 | - | 0 | 0 | 0 | 0
Efficient Products_Incentive | R - Appliances | Dehumidifier | Res | Efficient Products | Incentive | ENERGY STAR Dehumidifier | 52% | 61726.5 | 212.85 | 61726.5 | 212.85 | 45 | 25 | 290 | 13050 | 7250 | 32097.78 | 90% | 3711.4 | 168.7 | 3711.4 | 168.7 | 50 | 30 | 22 | 1100 | 660 | 3340.26 | 0.22321 | 0.23053 | 0.45374 | 0.39929 | 1.271% | 0.0057692 | 0.002838 | 0.0029312 | 0.0050769
Efficient Products_Incentive |  |  | Res | Efficient Products | Incentive | ENERGY STAR Pool Pump, Variable Speed | 52% | 38694.9511 | 1172.5743 | 38694.9511 | 1172.5743 | 750 | 200 | 33 | 24750 | 6600 | 20121.3746 | 90% | 16215 | 1081 | 16215 | 1081 | 579 | 250 | 15 | 8685 | 3750 | 14593.5 | 0.29814 | 0.23053 | 0.52868 | 0.96313 | - | 0 | 0 | 0 | 0
Efficient Products_Incentive |  |  | Res | Efficient Products | Incentive | ECM Furnace | 52% | 131940 | 733 | 131940 | 733 | 280 | 150 | 180 | 50400 | 27000 | 68608.8 | 90% | 146000 | 730 | 146000 | 730 | 280 | 175 | 200 | 56000 | 35000 | 131400 | 0.30999 | 0.23053 | 0.54052 | 0.53198 | - | 0 | 0 | 0 | 0
Efficient Products_Incentive | R - Water Heating | Water Heater (<= 55 Gal) | Res | Efficient Products | Incentive | Heat Pump Water Heater | 52% | 233041.5 | 1553.61 | 233041.5 | 1553.61 | 700 | 350 | 150 | 105000 | 52500 | 121181.58 | 90% | 47825 | 1913 | 47825 | 1913 | 700 | 400 | 25 | 17500 | 10000 | 43042.5 | 0.38058 | 0.23053 | 0.61111 | 0.74593 | 3.757% | 0.022957 | 0.014297 | 0.0086602 | 0.028022
Efficient Products_Incentive |  |  | Res | Efficient Products | Incentive | Programmable Thermostat (CAC) | 52% | 15712.9277 | 87.294 | 15712.9277 | 87.294 | 35 | 30 | 180 | 6300 | 5400 | 8170.7224 | 90% | 4307.7825 | 47.8643 | 4307.7825 | 47.8643 | 20.09 | 35 | 90 | 1808.1 | 3150 | 3877.0043 | 0.70968 | 0.23053 | 0.94021 | 0.673 | - | 0 | 0 | 0 | 0
Efficient Products_Incentive |  |  | Res | Efficient Products | Incentive | Programmable Thermostat (ASHP) | 52% | 34719.8705 | 433.9984 | 34719.8705 | 433.9984 | 35 | 30 | 80 | 2800 | 2400 | 18054.3326 | 90% | 6423.4296 | 305.8776 | 6423.4296 | 305.8776 | 20.09 | 35 | 21 | 421.89 | 735 | 5781.0866 | 0.13153 | 0.23053 | 0.36206 | 0.13517 | - | 0 | 0 | 0 | 0
Efficient Products_Incentive | R - HVAC Equipment | Thermostat - WIFI | Res | Efficient Products | Incentive | Wi-Fi Connected Smart Thermostat (CAC/Electric Heat) | 52% | 330786.4096 | 1575.1734 | 330786.4096 | 1575.1734 | 175 | 85 | 210 | 36750 | 17850 | 172008.933 | 90% | 122001.5708 | 1742.8796 | 122001.5708 | 1742.8796 | 175 | 100 | 70 | 12250 | 7000 | 109801.4138 | 0.08818 | 0.23053 | 0.31871 | 0.17388 | 41.03% | 0.13076 | 0.036178 | 0.094584 | 0.071338
Efficient Products_Incentive | R - HVAC Equipment | Thermostat - WIFI | Res | Efficient Products | Incentive | Wi-Fi Connected Smart Thermostat (ASHP) | 52% | 72581.6253 | 772.1449 | 72581.6253 | 772.1449 | 175 | 85 | 94 | 16450 | 7990 | 37742.4452 | 90% | 9602.5067 | 600.1567 | 9602.5067 | 600.1567 | 175 | 100 | 16 | 2800 | 1600 | 8642.256 | 0.20675 | 0.23053 | 0.43728 | 0.41501 | 9.002% | 0.039366 | 0.018612 | 0.020754 | 0.037361
Efficient Products_Incentive | R - HVAC Equipment | Air-Source Heat Pump | Res | Efficient Products | Incentive | ASHP SEER 15, HSPF 8.2 | 52% | 3089.932 | 51.4989 | 3089.932 | 51.4989 | 331 | 200 | 60 | 19860 | 12000 | 1606.7646 | 90% | 3878.8926 | 484.8616 | 3878.8926 | 484.8616 | 456.91 | 225 | 8 | 3655.28 | 1800 | 3491.0033 | 2.7071 | 0.23053 | 2.9376 | 4.6129 | 0.3833% | 0.011258 | 0.010375 | 0.00088352 | 0.017679
Efficient Products_Incentive | R - HVAC Equipment | Air-Source Heat Pump | Res | Efficient Products | Incentive | ASHP SEER 16, HSPF 8.7 | 52% | 18233.5423 | 372.1131 | 18233.5423 | 372.1131 | 662 | 300 | 49 | 32438 | 14700 | 9481.442 | 90% | 3262.1259 | 815.5315 | 3262.1259 | 815.5315 | 913.82 | 325 | 4 | 3655.28 | 1300 | 2935.9133 | 1.2885 | 0.23053 | 1.5191 | 2.9067 | 2.262% | 0.034354 | 0.02914 | 0.0052136 | 0.065736
Efficient Products_Incentive | R - HVAC Equipment | Air-Source Heat Pump | Res | Efficient Products | Incentive | ASHP SEER 17, HSPF 9.2 | 52% | 19066.7638 | 657.4746 | 19066.7638 | 657.4746 | 993 | 400 | 29 | 28797 | 11600 | 9914.7172 | 90% | 3484.9911 | 871.2478 | 3484.9911 | 871.2478 | 1370.72 | 425 | 4 | 5482.88 | 1700 | 3136.492 | 1.0191 | 0.23053 | 1.2496 | 2.6266 | 2.365% | 0.029552 | 0.0241 | 0.0054519 | 0.062115
Efficient Products_Incentive | R - HVAC Equipment | Air-Source Heat Pump | Res | Efficient Products | Incentive | ASHP SEER 18, HSPF 10.1 | 52% | 6441.7239 | 1073.6206 | 6441.7239 | 1073.6206 | 1324 | 500 | 6 | 7944 | 3000 | 3349.6964 | 90% | 0 | #DIV/0! | 0 | #DIV/0! | 1827.63 | 525 | 0 | 0 | 0 | 0 | 0.8956 | 0.23053 | 1.1261 | 2.3716 | 0.799% | 0.0089976 | 0.0071557 | 0.0018419 | 0.018948
Efficient Products_Incentive | R - HVAC Equipment | Central AC | Res | Efficient Products | Incentive | CAC SEER 15, EER 12 | 52% | 15528.889 | 110.9206 | 15528.889 | 110.9206 | 575 | 250 | 140 | 80500 | 35000 | 8075.0223 | 90% | 11267.6543 | 281.6914 | 11267.6543 | 281.6914 | 552.76 | 275 | 40 | 22110.4 | 11000 | 10140.8889 | 2.5253 | 0.23053 | 2.7558 | 5.633 | 1.926% | 0.053079 | 0.048639 | 0.0044403 | 0.1085
Efficient Products_Incentive | R - HVAC Equipment | Central AC | Res | Efficient Products | Incentive | CAC SEER 16, EER 13 | 52% | 20277.6788 | 155.9821 | 20277.6788 | 155.9821 | 863 | 300 | 130 | 112190 | 39000 | 10544.393 | 90% | 17072.5176 | 426.8129 | 17072.5176 | 426.8129 | 829.14 | 325 | 40 | 33165.6 | 13000 | 15365.2658 | 2.007 | 0.23053 | 2.2375 | 5.6101 | 2.515% | 0.056275 | 0.050477 | 0.0057981 | 0.1411
Efficient Products_Incentive | R - HVAC Equipment | Central AC | Res | Efficient Products | Incentive | CAC SEER 17, EER 13 | 52% | 7829.6919 | 195.7423 | 7829.6919 | 195.7423 | 1150 | 400 | 40 | 46000 | 16000 | 4071.4398 | 90% | 0 | #DIV/0! | 0 | #DIV/0! | 1105.52 | 425 | 0 | 0 | 0 | 0 | 3.9298 | 0.23053 | 4.1603 | 11.2982 | 0.9711% | 0.040402 | 0.038164 | 0.0022388 | 0.10972
Efficient Products_Incentive | R - HVAC Equipment |  | Res | Efficient Products | Incentive | Ductless HP Replace HP - SEER≥17, HSPF≥9.5 | 52% | 11093.9653 | 792.4261 | 11093.9653 | 792.4261 | 805 | 350 | 14 | 11270 | 4900 | 5768.8619 | 90% | 6804.0188 | 1360.8038 | 6804.0188 | 1360.8038 | 1711.93 | 375 | 5 | 8559.65 | 1875 | 6123.6169 | 0.56969 | 0.23053 | 0.80022 | 1.6674 | 1.376% | 0.011011 | 0.0078389 | 0.0031722 | 0.022944
Efficient Products_Incentive | R - HVAC Equipment |  | Res | Efficient Products | Incentive | Ductless HP Replace HP - SEER≥19, HSPF≥9.5 | 52% | 18906.5923 | 859.3906 | 18906.5923 | 859.3906 | 894 | 425 | 22 | 19668 | 9350 | 9831.428 | 90% | 13282.1941 | 1475.7993 | 13282.1941 | 1475.7993 | 1901.2 | 450 | 9 | 17110.8 | 4050 | 11953.9747 | 0.61509 | 0.23053 | 0.84563 | 1.6882 | 2.345% | 0.01983 | 0.014424 | 0.0054061 | 0.039589
Efficient Products_Incentive | R - HVAC Equipment |  | Res | Efficient Products | Incentive | Ductless HP Replace HP - SEER≥21, HSPF≥10 | 52% | 26892.6119 | 1120.5255 | 26892.6119 | 1120.5255 | 993 | 500 | 24 | 23832 | 12000 | 13984.1582 | 90% | 28863.5494 | 1924.2366 | 28863.5494 | 1924.2366 | 2111.74 | 525 | 15 | 31676.1 | 7875 | 25977.1944 | 0.49736 | 0.23053 | 0.72789 | 1.389 | 3.336% | 0.024279 | 0.016589 | 0.0076896 | 0.046332
Efficient Products_Incentive | R - HVAC Equipment |  | Res | Efficient Products | Incentive | Ductless HP Replace HP - SEER≥23, HSPF≥10 | 52% | 2330.6142 | 1165.3071 | 2330.6142 | 1165.3071 | 1103 | 575 | 2 | 2206 | 1150 | 1211.9194 | 90% | 4002.2769 | 2001.1384 | 4002.2769 | 2001.1384 | 2345.67 | 600 | 2 | 4691.34 | 1200 | 3602.0492 | 0.48816 | 0.23053 | 0.7187 | 1.4328 | 0.2891% | 0.0020775 | 0.0014111 | 0.00066641 | 0.0041417
Efficient Products_Incentive | R - HVAC Equipment |  | Res | Efficient Products | Incentive | Ductless HP Replace Elec Resistance - SEER≥17, HSPF≥9.5 | 52% | 51690.1604 | 7384.3086 | 51690.1604 | 7384.3086 | 805 | 550 | 7 | 5635 | 3850 | 26878.8834 | 90% | 21145.9356 | 7048.6452 | 21145.9356 | 7048.6452 | 1711.93 | 575 | 3 | 5135.79 | 1725 | 19031.342 | 0.12143 | 0.23053 | 0.35197 | 0.23461 | 6.411% | 0.022565 | 0.0077853 | 0.01478 | 0.015041
Efficient Products_Incentive | R - HVAC Equipment |  | Res | Efficient Products | Incentive | Ductless HP Replace Elec Resistance - SEER≥19, HSPF≥9.5 | 52% | 81227.395 | 7384.3086 | 81227.395 | 7384.3086 | 894 | 625 | 11 | 9834 | 6875 | 42238.2454 | 90% | 70486.4519 | 7048.6452 | 70486.4519 | 7048.6452 | 1901.2 | 650 | 10 | 19012 | 6500 | 63437.8067 | 0.12657 | 0.23053 | 0.3571 | 0.27297 | 10.07% | 0.035977 | 0.012751 | 0.023226 | 0.027501
Efficient Products_Incentive | R - HVAC Equipment |  | Res | Efficient Products | Incentive | Ductless HP Replace Elec Resistance - SEER≥21, HSPF≥10 | 52% | 83503.5766 | 7591.2342 | 83503.5766 | 7591.2342 | 993 | 700 | 11 | 10923 | 7700 | 43421.8598 | 90% | 50723.153 | 7246.1647 | 50723.153 | 7246.1647 | 2111.74 | 725 | 7 | 14782.18 | 5075 | 45650.8377 | 0.14342 | 0.23053 | 0.37396 | 0.28859 | 10.36% | 0.038731 | 0.014854 | 0.023877 | 0.029889
Efficient Products_Incentive | R - HVAC Equipment |  | Res | Efficient Products | Incentive | Ductless HP Replace Elec Resistance - SEER≥23, HSPF≥10 | 52% | 22773.7027 | 7591.2342 | 22773.7027 | 7591.2342 | 1103 | 775 | 3 | 3309 | 2325 | 11842.3254 | 90% | 14492.3294 | 7246.1647 | 14492.3294 | 7246.1647 | 2345.67 | 800 | 2 | 4691.34 | 1600 | 13043.0965 | 0.15772 | 0.23053 | 0.38826 | 0.32149 | 2.825% | 0.010967 | 0.0044551 | 0.0065118 | 0.0090809
Efficient Products_Incentive |  |  | Res | Efficient Products | Incentive | ENERGY STAR Refrigerator | 52% | 7070.496 | 44.1906 | 7070.496 | 44.1906 | 30 | 30 | 160 | 4800 | 4800 | 3676.6579 | 90% | 4896 | 40.8 | 4896 | 40.8 | 26 | 45 | 120 | 3120 | 5400 | 4406.4 | 1.2619 | 0.23053 | 1.4924 | 0.97983 | - | 0 | 0 | 0 | 0
Appliance Recycling_ | R - Appliances | Refrigerator - Decommissioning and Recycling | Res | Appliance Recycling |  | Refrigerator Recycling | 72% | 2808840 | 1068 | 2808840 | 1068 | 78 | 40 | 2630 | 205140 | 105200 | 2022364.8 | 90% | 419950 | 1135 | 419950 | 1135 | 78 | 50 | 370 | 28860 | 18500 | 377955 | 0.051535 | 0.20874 | 0.26028 | 0.097487 | 80.11% | 0.20851 | 0.041285 | 0.16723 | 0.078098
Appliance Recycling_ | R - Appliances | Freezer - Decommisioning and Recycling | Res | Appliance Recycling |  | Freezer Recycling | 72% | 652740 | 946 | 652740 | 946 | 78 | 40 | 690 | 53820 | 27600 | 469972.8 | 90% | 151040 | 944 | 151040 | 944 | 78 | 50 | 160 | 12480 | 8000 | 135936 | 0.058755 | 0.20874 | 0.2675 | 0.10942 | 18.62% | 0.0498 | 0.010938 | 0.038861 | 0.020371
Appliance Recycling_ |  |  | Res | Appliance Recycling |  | Room A/C Recycling | 72% | 21065.9049 | 175.5492 | 21065.9049 | 175.5492 | 49 | 0 | 120 | 5880 | 0 | 15167.4515 | 90% | 8475 | 113 | 8475 | 113 | 49 | 20 | 75 | 3675 | 1500 | 7627.5 | 0.065804 | 0.20874 | 0.27455 | 0.41917 | - | 0 | 0 | 0 | 0
Appliance Recycling_ |  |  | Res | Appliance Recycling |  | Dehumidifier Recycling | 72% | 0 | #DIV/0! | 0 | #DIV/0! | 49 | 0 |  | 0 | 0 | 0 | 90% | 0 | #DIV/0! | 0 | #DIV/0! | 49 | 20 |  | 0 | 0 | 0 | #DIV/0! | #DIV/0! | 0 | #DIV/0! | - | 0 | 0 | 0 | 0
Home Weatherproofing_Direct Install |  |  | Res | Home Weatherproofing | Direct Install | Audit | 72% |  | 0 |  | 0 |  | 50 | 440 | 0 | 5750 |  | 90% |  | 0 |  | 0 |  | 50 | 100 | 0 | 1750 |  | #DIV/0! | #DIV/0! | 0 | #DIV/0! | - | 0 | 0 | 0 | 0
Home Weatherproofing_Direct Install | R - Lighting | General Service Screw-In | Res | Home Weatherproofing | Direct Install | LED Bulb | 72% | 146264.279 | 27.7016 | 41136.8285 | 7.7911 | 5 | 0 | 5280 | 26400 | 0 | 105310.2809 | 90% | 34200 | 28.5 | 8942.7888 | 7.4523 | 5 | 0 | 1200 | 6000 | 0 | 30780 | 0 | 0.82088 | 0.82088 | 0.23808 | 3.988% | 0.032734 | 0 | 0.032734 | 0.0094939
Home Weatherproofing_Direct Install | R - Water Heating | Water Heater - Low-Flow Showerheads | Res | Home Weatherproofing | Direct Install | Showerhead (Elec DHW) | 72% | 59128.7425 | 223.9725 | 59128.7425 | 223.9725 | 18.5 | 0 | 264 | 4884 | 0 | 42572.6946 | 90% | 15000 | 250 | 15000 | 250 | 18.5 | 0 | 60 | 1110 | 0 | 13500 | 0 | 0.82088 | 0.82088 | 0.1069 | 1.32% | 0.010833 | 0 | 0.010833 | 0.0014108
Home Weatherproofing_Direct Install |  |  | Res | Home Weatherproofing | Direct Install | Shower Start with Shower Head (Elec DHW) | 72% | 57224 | 325.1364 | 57224 | 325.1364 | 41 | 0 | 176 | 7216 | 0 | 41201.28 | 90% | 12440 | 311 | 12440 | 311 | 41 | 0 | 40 | 1640 | 0 | 11196 | 0 | 0.82088 | 0.82088 | 0.16902 | - | 0 | 0 | 0 | 0
Home Weatherproofing_Direct Install |  |  | Res | Home Weatherproofing | Direct Install | Bath Faucet Aerators (Elec DHW only) | 72% | 7839.3513 | 17.8167 | 7839.3513 | 17.8167 | 2 | 0 | 440 | 880 | 0 | 5644.3329 | 90% | 4000 | 40 | 4000 | 40 | 2.8 | 0 | 100 | 280 | 0 | 3600 | 0 | 0.82088 | 0.82088 | 0.12548 | - | 0 | 0 | 0 | 0
Home Weatherproofing_Direct Install |  |  | Res | Home Weatherproofing | Direct Install | Kitchen Faucet Aerators (Elec DHW only) | 72% | 39501.1379 | 89.7753 | 39501.1379 | 89.7753 | 2 | 0 | 440 | 880 | 0 | 28440.8193 | 90% | 27900 | 279 | 27900 | 279 | 2.8 | 0 | 100 | 280 | 0 | 25110 | 0 | 0.82088 | 0.82088 | 0.021662 | - | 0 | 0 | 0 | 0
Home Weatherproofing_Direct Install |  |  | Res | Home Weatherproofing | Direct Install | Hot Water Tank Wrap | 72% | 9253.4884 | 84.1226 | 9253.4884 | 84.1226 | 10 | 0 | 110 | 1100 | 0 | 6662.5116 | 90% | 2011.6279 | 80.4651 | 2011.6279 | 80.4651 | 10 | 0 | 25 | 250 | 0 | 1810.4651 | 0 | 0.82088 | 0.82088 | 0.15933 | - | 0 | 0 | 0 | 0
Home Weatherproofing_Direct Install | R - Water Heating | Water Heater - Pipe Insulation | Res | Home Weatherproofing | Direct Install | Hot Water Pipe Insulation | 72% | 6152.1948 | 55.929 | 6152.1948 | 55.929 | 17.96 | 0 | 110 | 1975.6 | 0 | 4429.5802 | 90% | 2550 | 102 | 2550 | 102 | 0.4 | 0 | 25 | 10 | 0 | 2295 | 0 | 0.82088 | 0.82088 | 0.29527 | 0.1373% | 0.0011272 | 0 | 0.0011272 | 0.00040546
Home Weatherproofing_Direct Install |  |  | Res | Home Weatherproofing | Direct Install | Weatherproof Customer Education | 72% | 86263.8 | 196.0541 | 86263.8 | 196.0541 | 0 | 0 | 440 | 0 | 0 | 62109.936 | 90% | 9376.5 | 93.765 | 9376.5 | 93.765 | 0 | 0 | 100 | 0 | 0 | 8438.85 | 0 | 0.82088 | 0.82088 | 0 | - | 0 | 0 | 0 | 0
Home Weatherproofing_Direct Install |  |  | Res | Home Weatherproofing | Direct Install | Re-Program Thermostat | 72% | 6023.289 | 91.262 | 6023.289 | 91.262 | 10 | 0 | 66 | 660 | 0 | 4336.7681 | 90% | 3080.2048 | 123.2082 | 3080.2048 | 123.2082 | 32.23 | 0 | 25 | 805.75 | 0 | 2772.1843 | 0 | 0.82088 | 0.82088 | 0.20618 | - | 0 | 0 | 0 | 0
Home Weatherproofing_Incentive |  |  | Res | Home Weatherproofing | Incentive | Air Infiltration Reduction (Heat Pump) | 72% | 83918.9189 | 1907.2482 | 83918.9189 | 1907.2482 | 360 | 600 | 44 | 15840 | 27600 | 60421.6216 | 90% | 9752.5597 | 1083.6177 | 9752.5597 | 1083.6177 | 360 | 700 | 9 | 3240 | 6300 | 8777.3038 | 0.48989 | 0.074597 | 0.56449 | 0.27573 | - | 0 | 0 | 0 | 0
Home Weatherproofing_Incentive |  |  | Res | Home Weatherproofing | Incentive | Air Infiltration Reduction (AC w/ Electric Heat) | 72% | 189167.2297 | 2866.1701 | 189167.2297 | 2866.1701 | 360 | 600 | 66 | 23760 | 41400 | 136200.4054 | 90% | 24767.9181 | 1651.1945 | 24767.9181 | 1651.1945 | 360 | 700 | 15 | 5400 | 10500 | 22291.1263 | 0.32746 | 0.074597 | 0.40206 | 0.18398 | - | 0 | 0 | 0 | 0
Home Weatherproofing_Incentive | R - Building Shell | Insulation - Ceiling | Res | Home Weatherproofing | Incentive | Ceiling Insulation-R38 | 72% | 41890.5 | 1496.0893 | 41890.5 | 1496.0893 | 1694.47 | 800 | 28 | 47445.16 | 23200 | 30161.16 | 90% | 9746.4164 | 1624.4027 | 9746.4164 | 1624.4027 | 1694.47 | 900 | 6 | 10166.82 | 5400 | 8771.7747 | 0.7346 | 0.074597 | 0.80919 | 1.4798 | 9.383% | 0.075927 | 0.068927 | 0.0069995 | 0.13885
Home Weatherproofing_Incentive |  |  | Res | Home Weatherproofing | Incentive | Sidewall Insulation-R11 | 72% | 0 | #DIV/0! | 0 | #DIV/0! | 1380.26 | 1000 | 0 | 0 | 0 | 0 | 90% | 0 | #DIV/0! | 0 | #DIV/0! | 1104.21 | 1100 | 0 | 0 | 0 | 0 | #DIV/0! | #DIV/0! | 0 | #DIV/0! | - | 0 | 0 | 0 | 0
Home Weatherproofing_Incentive |  |  | Res | Home Weatherproofing | Incentive | Kneewall Insulation | 72% | 113117.8157 | 4039.922 | 113117.8157 | 4039.922 | 230 | 200 | 28 | 6440 | 5800 | 81444.8273 | 90% | 23403.686 | 3900.6143 | 23403.686 | 3900.6143 | 552.11 | 250 | 6 | 3312.66 | 1500 | 21063.3174 | 0.071214 | 0.074597 | 0.14581 | 0.09514 | - | 0 | 0 | 0 | 0
Home Weatherproofing_Incentive |  |  | Res | Home Weatherproofing | Incentive | Duct Insulation & Sealing | 72% | 71651.407 | 863.27 | 71651.407 | 863.27 | 71.45 | 400 | 83 | 5930.35 | 34400 | 51589.0131 | 90% | 6573.3788 | 438.2253 | 6573.3788 | 438.2253 | 647.46 | 500 | 15 | 9711.9 | 7500 | 5916.041 | 0.72863 | 0.074597 | 0.80323 | 0.27202 | - | 0 | 0 | 0 | 0
Income Qualified Weatherproofing_Direct Install |  |  | Res | Income Qualified Weatherproofing | Direct Install | Audit |  |  | 0 |  | 0 |  | 0 | 250 | 0 | 0 |  |  |  | 0 |  | 0 |  | 0 | 80 | 0 | 0 |  | #DIV/0! | #DIV/0! | 0 | #DIV/0! | - | 0 | 0 | 0 | 0
Income Qualified Weatherproofing_Direct Install | R - Lighting | General Service Screw-In | Res | Income Qualified Weatherproofing | Direct Install | LED Bulb | 1 | 82671.1142 | 27.557 | 23251.2509 | 7.7504 | 5 | 0 | 3000 | 15000 | 0 | 82671.1142 | 100% | 27360 | 28.5 | 7154.231 | 7.4523 | 5 | 0 | 960 | 4800 | 0 | 27360 | 0 | 0.61413 | 0.61413 | 0.17995 | 3.13% | 0.019225 | 0 | 0.019225 | 0.0056333
Income Qualified Weatherproofing_Direct Install | R - Water Heating | Water Heater - Low-Flow Showerheads | Res | Income Qualified Weatherproofing | Direct Install | Showerhead (Elec DHW) | 1 | 38990.6925 | 222.804 | 38990.6925 | 222.804 | 18.5 | 0 | 175 | 3237.5 | 0 | 38990.6925 | 100% | 14000 | 250 | 14000 | 250 | 18.5 | 0 | 56 | 1036 | 0 | 14000 | 0 | 0.61413 | 0.61413 | 0.080646 | 1.209% | 0.007423 | 0 | 0.007423 | 0.00097477
Income Qualified Weatherproofing_Direct Install |  |  | Res | Income Qualified Weatherproofing | Direct Install | Shower Start with Shower Head (Elec DHW) | 1 | 24258 | 323.44 | 24258 | 323.44 | 41 | 0 | 75 | 3075 | 0 | 24258 | 100% | 7464 | 311 | 7464 | 311 | 41 | 0 | 24 | 984 | 0 | 7464 | 0 | 0.61413 | 0.61413 | 0.12796 | - | 0 | 0 | 0 | 0
Income Qualified Weatherproofing_Direct Install |  |  | Res | Income Qualified Weatherproofing | Direct Install | Bath Faucet Aerators (Elec DHW only) | 1 | 4430.9377 | 17.7238 | 4430.9377 | 17.7238 | 2 | 0 | 250 | 500 | 0 | 4430.9377 | 100% | 3200 | 40 | 3200 | 40 | 2.8 | 0 | 80 | 224 | 0 | 3200 | 0 | 0.61413 | 0.61413 | 0.094877 | - | 0 | 0 | 0 | 0
Income Qualified Weatherproofing_Direct Install |  |  | Res | Income Qualified Weatherproofing | Direct Install | Kitchen Faucet Aerators (Elec DHW only) | 1 | 22326.7301 | 89.3069 | 22326.7301 | 89.3069 | 2 | 0 | 250 | 500 | 0 | 22326.7301 | 100% | 22320 | 279 | 22320 | 279 | 2.8 | 0 | 80 | 224 | 0 | 22320 | 0 | 0.61413 | 0.61413 | 0.016216 | - | 0 | 0 | 0 | 0
Income Qualified Weatherproofing_Direct Install |  |  | Res | Income Qualified Weatherproofing | Direct Install | Hot Water Tank Wrap | 1 | 5230.2326 | 83.0196 | 5230.2326 | 83.0196 | 10 | 0 | 63 | 630 | 0 | 5230.2326 | 100% | 1609.3023 | 80.4651 | 1609.3023 | 80.4651 | 10 | 0 | 20 | 200 | 0 | 1609.3023 | 0 | 0.61413 | 0.61413 | 0.12135 | - | 0 | 0 | 0 | 0
Income Qualified Weatherproofing_Direct Install | R - Water Heating | Water Heater - Pipe Insulation | Res | Income Qualified Weatherproofing | Direct Install | Hot Water Pipe Insulation | 1 | 3477.3275 | 55.1957 | 3477.3275 | 55.1957 | 17.96 | 0 | 63 | 1131.48 | 0 | 3477.3275 | 100% | 2040 | 102 | 2040 | 102 | 0.4 | 0 | 20 | 8 | 0 | 2040 | 0 | 0.61413 | 0.61413 | 0.20653 | 0.1078% | 0.00066201 | 0 | 0.00066201 | 0.00022263
Income Qualified Weatherproofing_Direct Install |  |  | Res | Income Qualified Weatherproofing | Direct Install | Weatherproof Customer Education | 1 | 48757.8 | 195.0312 | 48757.8 | 195.0312 | 0 | 0 | 250 | 0 | 0 | 48757.8 | 100% | 7501.2 | 93.765 | 7501.2 | 93.765 | 0 | 0 | 80 | 0 | 0 | 7501.2 | 0 | 0.61413 | 0.61413 | 0 | - | 0 | 0 | 0 | 0
Income Qualified Weatherproofing_Direct Install |  |  | Res | Income Qualified Weatherproofing | Direct Install | Re-Program Thermostat | 1 | 5674.1128 | 90.0653 | 5674.1128 | 90.0653 | 10 | 0 | 63 | 630 | 0 | 5674.1128 | 100% | 2464.1638 | 123.2082 | 2464.1638 | 123.2082 | 32.23 | 0 | 20 | 644.6 | 0 | 2464.1638 | 0 | 0.61413 | 0.61413 | 0.15662 | - | 0 | 0 | 0 | 0
Income Qualified Weatherproofing_Incentive |  |  | Res | Income Qualified Weatherproofing | Incentive | Air Infiltration Reduction (Heat Pump) | 1 | 127702.7027 | 1824.3243 | 127702.7027 | 1824.3243 | 360 | 360 | 70 | 25200 | 25200 | 127702.7027 | 100% | 22755.9727 | 1083.6177 | 22755.9727 | 1083.6177 | 360 | 360 | 21 | 7560 | 7560 | 22755.9727 | 0.21773 | 0.66606 | 0.88379 | 0.21773 | - | 0 | 0 | 0 | 0
Income Qualified Weatherproofing_Incentive |  |  | Res | Income Qualified Weatherproofing | Incentive | Air Infiltration Reduction (AC w/ Electric Heat) | 1 | 301570.9459 | 3015.7095 | 301570.9459 | 3015.7095 | 360 | 360 | 100 | 36000 | 39600 | 301570.9459 | 100% | 54489.4198 | 1651.1945 | 54489.4198 | 1651.1945 | 360 | 360 | 33 | 11880 | 11880 | 54489.4198 | 0.14458 | 0.66606 | 0.81064 | 0.13447 | - | 0 | 0 | 0 | 0
Income Qualified Weatherproofing_Incentive | R - Building Shell | Insulation - Ceiling | Res | Income Qualified Weatherproofing | Incentive | Ceiling Insulation-R38 | 1 | 245565 | 1534.7812 | 245565 | 1534.7812 | 1694.47 | 1694.47 | 160 | 271115.2 | 288059.9 | 245565 | 100% | 82844.5392 | 1624.4027 | 82844.5392 | 1624.4027 | 1694.47 | 1694.47 | 51 | 86417.97 | 86417.97 | 82844.5392 | 1.1403 | 0.66606 | 1.8063 | 1.0887 | 76.39% | 1.3799 | 0.8711 | 0.50883 | 0.83169
Income Qualified Weatherproofing_Incentive |  |  | Res | Income Qualified Weatherproofing | Incentive | Sidewall Insulation-R11 | 1 | 2888.8 | 722.2 | 2888.8 | 722.2 | 1380.26 | 1380.26 | 4 | 5521.04 | 5521.04 | 2888.8 | 100% | 1047.2671 | 1047.2671 | 1047.2671 | 1047.2671 | 1104.21 | 1104.21 | 1 | 1104.21 | 1104.21 | 1047.2671 | 1.6832 | 0.66606 | 2.3493 | 1.6832 | - | 0 | 0 | 0 | 0
Income Qualified Weatherproofing_Incentive |  |  | Res | Income Qualified Weatherproofing | Incentive | Kneewall Insulation | 1 | 31204.9147 | 3900.6143 | 31204.9147 | 3900.6143 | 230 | 230 | 8 | 1840 | 1840 | 31204.9147 | 100% | 7801.2287 | 3900.6143 | 7801.2287 | 3900.6143 | 552.11 | 552.11 | 2 | 1104.22 | 1104.22 | 7801.2287 | 0.075481 | 0.66606 | 0.74154 | 0.075481 | - | 0 | 0 | 0 | 0
Income Qualified Weatherproofing_Incentive | R - Building Shell | Windows - High Efficiency | Res | Income Qualified Weatherproofing | Incentive | Duct Insulation & Sealing | 1 | 13330.4943 | 888.6996 | 13330.4943 | 888.6996 | 71.45 | 71.45 | 15 | 1071.75 | 1143.2 | 13330.4943 | 100% | 2191.1263 | 438.2253 | 2191.1263 | 438.2253 | 647.46 | 647.46 | 5 | 3237.3 | 3237.3 | 2191.1263 | 0.28222 | 0.66606 | 0.94828 | 0.27762 | 4.147% | 0.039326 | 0.011704 | 0.027622 | 0.011513
Income Qualified Weatherproofing_Incentive |  |  | Res | Income Qualified Weatherproofing | Incentive | Wi-Fi Connected Smart Thermostat (CAC/Electric Heat) | 1 |  | 0 |  | 0 | 175 | 175 | 84 | 14700 | 15400 | 0 | 100% |  | 0 |  | 0 | 175 | 175 | 27 | 4725 | 4725 | 0 | #DIV/0! | #DIV/0! | 0 | #DIV/0! | - | 0 | 0 | 0 | 0
Income Qualified Weatherproofing_Incentive |  |  | Res | Income Qualified Weatherproofing | Incentive | Wi-Fi Connected Smart Thermostat (ASHP) | 1 |  | 0 |  | 0 | 175 | 175 | 19 | 3325 | 3500 | 0 | 100% |  | 0 |  | 0 | 175 | 175 | 6 | 1050 | 1050 | 0 | #DIV/0! | #DIV/0! | 0 | #DIV/0! | - | 0 | 0 | 0 | 0
Income Qualified Weatherproofing_Incentive |  |  | Res | Income Qualified Weatherproofing | Incentive | ENERGY STAR Refrigerator | 1 | 8396.214 | 46.6456 | 8396.214 | 46.6456 | 30 | 30 | 180 | 5400 | 5700 | 8396.214 | 100% | 2325.6 | 40.8 | 2325.6 | 40.8 | 26 | 26 | 57 | 1482 | 1482 | 2325.6 | 0.66985 | 0.66606 | 1.3359 | 0.64187 | - | 0 | 0 | 0 | 0
Income Qualified Weatherproofing_Incentive | R - HVAC Equipment | Central AC - Maintenance | Res | Income Qualified Weatherproofing | Incentive | CAC Maintenance/Tune-Up | 1 | 7274.5036 | 51.9607 | 7274.5036 | 51.9607 | 64 | 64 | 140 | 8960 | 9600 | 7274.5036 | 100% | 5375.5902 | 119.4576 | 5375.5902 | 119.4576 | 139 | 139 | 45 | 6255 | 6255 | 5375.5902 | 1.2534 | 0.66606 | 1.9194 | 1.2028 | 1.735% | 0.033304 | 0.021747 | 0.011557 | 0.020869
Income Qualified Weatherproofing_Incentive |  |  | Res | Income Qualified Weatherproofing | Incentive | ASHP Maintenance/Tune-Up | 1 | 13503.357 | 337.5839 | 13503.357 | 337.5839 | 64 | 64 | 40 | 2560 | 2560 | 13503.357 | 100% | 1554.7622 | 129.5635 | 1554.7622 | 129.5635 | 139 | 139 | 12 | 1668 | 1668 | 1554.7622 | 0.28078 | 0.66606 | 0.94684 | 0.28078 | - | 0 | 0 | 0 | 0
Home Online Energy Checkup_Electric DHW Kit |  |  | Res | Home Online Energy Checkup | Electric DHW Kit |  |  |  | 0 |  | 0 |  | 0 | 2920 | 0 | 0 |  |  |  | 0 |  | 0 |  | 0 | 750 | 0 | 0 |  | #DIV/0! | #DIV/0! | 0 | #DIV/0! | - | 0 | 0 | 0 | 0
Home Online Energy Checkup_Electric DHW Kit | R - Lighting | General Service Screw-In | Res | Home Online Energy Checkup | Electric DHW Kit | LED Bulb | 0.85 | 315846.0518 | 27.0416 | 88831.7021 | 7.6055 | 5 | 0 | 11680 | 58400 | 0 | 268469.1441 | 90% | 85500 | 28.5 | 22356.972 | 7.4523 | 5 | 0 | 3000 | 15000 | 0 | 76950 | 0 | 0.24712 | 0.24712 | 0.2125 | 10.17% | 0.025123 | 0 | 0.025123 | 0.021602
Home Online Energy Checkup_Electric DHW Kit |  |  | Res | Home Online Energy Checkup | Electric DHW Kit | LED Nightlight | 0.85 | 20318.236 | 13.9166 | 20318.236 | 13.9166 | 3 | 0 | 1460 | 4380 | 0 | 17270.5006 | 90% | 8250 | 22 | 8250 | 22 | 5 | 0 | 375 | 1875 | 0 | 7425 | 0 | 0.24712 | 0.24712 | 0.25329 | - | 0 | 0 | 0 | 0
Home Online Energy Checkup_Electric DHW Kit | R - Water Heating | Water Heater - Low-Flow Showerheads | Res | Home Online Energy Checkup | Electric DHW Kit | Showerhead (Elec DHW) | 0.85 | 638419.0312 | 218.6367 | 638419.0312 | 218.6367 | 18.5 | 0 | 2920 | 54020 | 0 | 542656.1765 | 90% | 187500 | 250 | 187500 | 250 | 18.5 | 0 | 750 | 13875 | 0 | 168750 | 0 | 0.24712 | 0.24712 | 0.095438 | 16.82% | 0.041571 | 0 | 0.041571 | 0.016055
Home Online Energy Checkup_Electric DHW Kit |  |  | Res | Home Online Energy Checkup | Electric DHW Kit | Kitchen Faucet Aerators (Elec DHW only) | 0.85 | 153539.2056 | 87.6365 | 153539.2056 | 87.6365 | 2 | 0 | 1752 | 3504 | 0 | 130508.3248 | 90% | 125550 | 279 | 125550 | 279 | 2.8 | 0 | 450 | 1260 | 0 | 112995 | 0 | 0.24712 | 0.24712 | 0.019564 | - | 0 | 0 | 0 | 0
Home Online Energy Checkup_Electric DHW Kit |  |  | Res | Home Online Energy Checkup | Electric DHW Kit | Bath Faucet Aerators (Elec DHW only) | 0.85 | 101570.7255 | 17.3922 | 101570.7255 | 17.3922 | 2 | 0 | 5840 | 11680 | 0 | 86335.1167 | 90% | 60000 | 40 | 60000 | 40 | 2.8 | 0 | 1500 | 4200 | 0 | 54000 | 0 | 0.24712 | 0.24712 | 0.11316 | - | 0 | 0 | 0 | 0
Home Online Energy Checkup_Gas DHW Kit |  |  | Res | Home Online Energy Checkup | Gas DHW Kit |  |  |  | 0 |  | 0 |  | 0 | 6240 | 0 | 0 |  |  |  | 0 |  | 0 |  | 0 | 1000 | 0 | 0 |  | #DIV/0! | #DIV/0! | 0 | #DIV/0! | - | 0 | 0 | 0 | 0
Home Online Energy Checkup_Gas DHW Kit | R - Lighting | General Service Screw-In | Res | Home Online Energy Checkup | Gas DHW Kit | LED Bulb | 0.85 | 674087.5469 | 27.0067 | 189587.1226 | 7.5956 | 5 | 0 | 24960 | 124800 | 0 | 572974.4148 | 90% | 114000 | 28.5 | 29809.296 | 7.4523 | 5 | 0 | 4000 | 20000 | 0 | 102600 | 0 | 1.2967 | 1.2967 | 0.21434 | 21.7% | 0.28133 | 0 | 0.28133 | 0.046504
Home Online Energy Checkup_Gas DHW Kit |  |  | Res | Home Online Energy Checkup | Gas DHW Kit | LED Nightlight | 0.85 | 151773.132 | 13.8986 | 151773.132 | 13.8986 | 3 | 0 | 10920 | 32760 | 0 | 129007.1622 | 90% | 38500 | 22 | 38500 | 22 | 5 | 0 | 1750 | 8750 | 0 | 34650 | 0 | 1.2967 | 1.2967 | 0.25364 | - | 0 | 0 | 0 | 0
Schools Education Program _ |  |  | Res | Schools Education Program |  |  |  |  | 0 |  | 0 |  | 0 | 11025 | 0 | 0 |  |  |  | 0 |  | 0 |  | 0 | 3500 | 0 | 0 |  | #DIV/0! | #DIV/0! | 0 | #DIV/0! | - | 0 | 0 | 0 | 0
Schools Education Program _ |  |  | Res | Schools Education Program |  | CFL Bulb | 0.997 | 247397.7476 | 22.4397 | 247397.7476 | 22.4397 | 1.2 | 0 | 11025 | 13230 | 0 | 246655.5544 | 90% | 83650 | 23.9 | 83650 | 23.9 | 1.2 | 0 | 3500 | 4200 | 0 | 75285 | 0 | 0.19715 | 0.19715 | 0.05414 | - | 0 | 0 | 0 | 0
Schools Education Program _ | R - Lighting | General Service Screw-In | Res | Schools Education Program |  | LED Bulb | 0.997 | 613462.0631 | 27.8214 | 172536.2052 | 7.8248 | 5 | 0 | 22050 | 110250 | 0 | 611621.6769 | 90% | 199500 | 28.5 | 52166.268 | 7.4523 | 5 | 0 | 7000 | 35000 | 0 | 179550 | 0 | 0.19715 | 0.19715 | 0.18359 | 23.16% | 0.04566 | 0 | 0.04566 | 0.042519
Schools Education Program _ |  |  | Res | Schools Education Program |  | LED Nightlight | 0.997 | 157854.9664 | 14.3179 | 157854.9664 | 14.3179 | 3 | 0 | 11025 | 33075 | 0 | 157381.4015 | 90% | 77000 | 22 | 77000 | 22 | 5 | 0 | 3500 | 17500 | 0 | 69300 | 0 | 0.19715 | 0.19715 | 0.22311 | - | 0 | 0 | 0 | 0
Schools Education Program _ | R - Water Heating | Water Heater - Low-Flow Showerheads | Res | Schools Education Program |  | Showerhead (Elec DHW) | 0.997 | 2479979.4311 | 224.9414 | 2479979.4311 | 224.9414 | 18.5 | 0 | 11025 | 203962.5 | 0 | 2472539.4928 | 90% | 875000 | 250 | 875000 | 250 | 18.5 | 0 | 3500 | 64750 | 0 | 787500 | 0 | 0.19715 | 0.19715 | 0.082426 | 76.65% | 0.15111 | 0 | 0.15111 | 0.063178
Schools Education Program _ |  |  | Res | Schools Education Program |  | Kitchen Faucet Aerators (Elec DHW only) | 0.997 | 994054.7228 | 90.1637 | 994054.7228 | 90.1637 | 2 | 0 | 11025 | 22050 | 0 | 991072.5586 | 90% | 976500 | 279 | 976500 | 279 | 2.8 | 0 | 3500 | 9800 | 0 | 878850 | 0 | 0.19715 | 0.19715 | 0.017033 | - | 0 | 0 | 0 | 0
New Construction_CAC w/ Gas Heat |  |  | Res | New Construction | CAC w/ Gas Heat | Silver Star HERS 75 - Gas & Electric | 0.8 | 184192 | 1509.7705 | 184192 | 1509.7705 | 568 | 360 | 122 | 69296 | 46080 | 147353.6 | 90% | 28492.2 | 1295.1 | 28492.2 | 1295.1 | 568 | 410 | 22 | 12496 | 9020 | 25642.98 | 0.3185 | -0.3185 | 0 | 0.4728 | - | 0 | 0 | 0 | 0
New Construction_CAC w/ Gas Heat |  |  | Res | New Construction | CAC w/ Gas Heat | Gold Star HERS 67- Gas & Electric | 0.8 | 375840 | 1700.6335 | 375840 | 1700.6335 | 1010 | 540 | 221 | 223210 | 125280 | 300672 | 90% | 8748 | 1458 | 8748 | 1458 | 1010 | 590 | 6 | 6060 | 3540 | 7873.2 | 0.41751 | -0.41751 | 0 | 0.74307 | - | 0 | 0 | 0 | 0
New Construction_CAC w/ Gas Heat |  |  | Res | New Construction | CAC w/ Gas Heat | Platinum Star- EPAct Tax Credit- Gas & Electric | 0.8 | 4653 | 1551 | 4653 | 1551 | 1153 | 600 | 3 | 3459 | 1800 | 3722.4 | 90% | 4187.7 | 1395.9 | 4187.7 | 1395.9 | 1153 | 700 | 3 | 3459 | 2100 | 3768.93 | 0.5206 | -0.5206 | 0 | 0.92347 | - | 0 | 0 | 0 | 0
New Construction_All Electric |  |  | Res | New Construction | All Electric | Silver Star HERS 75 - All Electric | 0.8 | 148032 | 4934.4 | 148032 | 4934.4 | 3049 | 600 | 30 | 91470 | 19200 | 118425.6 | 90% | 8326.8 | 4163.4 | 8326.8 | 4163.4 | 3049 | 700 | 2 | 6098 | 1400 | 7494.12 | 0.1636 | -0.1636 | 0 | 0.77484 | - | 0 | 0 | 0 | 0
New Construction_All Electric |  |  | Res | New Construction | All Electric | Gold Star HERS 67- All Electric | 0.8 | 23874 | 11937 | 23874 | 11937 | 3319 | 900 | 2 | 6638 | 2700 | 19099.2 | 90% | 14324.4 | 7162.2 | 14324.4 | 7162.2 | 3319 | 1000 | 2 | 6638 | 2000 | 12891.96 | 0.14692 | -0.14692 | 0 | 0.41499 | - | 0 | 0 | 0 | 0
New Construction_All Electric |  |  | Res | New Construction | All Electric | Platinum Star- EPAct Tax Credit- All Electric | 0.8 | 0 | #DIV/0! | 0 | #DIV/0! | 3539 | 1000 | 0 | 0 | 0 | 0 | 90% | 0 | #DIV/0! | 0 | #DIV/0! | 3539 | 1100 | 0 | 0 | 0 | 0 | #DIV/0! | #DIV/0! | 0 | #DIV/0! | - | 0 | 0 | 0 | 0
Home Energy Reports_ | R - Behavioral |  | Res | Home Energy Reports |  | Home Energy Reports | 1 | 39417931.0345 | 49.2724 | 39417931.0345 | 49.2724 | 1.03 | 0 | 800000 | 824000 | 0 | 39417931.0345 | 100% | 2160000 | 120 | 2160000 | 120 | 0 | 0 | 18000 | 0 | 0 | 2160000 | 0 | 0.025623 | 0.025623 | 0.019818 | 100% | 0.025623 | 0 | 0.025623 | 0.019818
C&I Prescriptive_ | C - HVAC & REFRIGERATION |  | Com | C&I Prescriptive |  | Anti-Sweat Heater Control | 0.81 | 90829 | 1489 | 90829 | 1489 | 250 | 100 | 61 | 15250 | 6100 | 73571.49 | 90% | 92318 | 1489 | 92318 | 1489 | 250 | 125 | 62 | 15500 | 7750 | 83086.2 | 0.088409 | 0.018899 | 0.10731 | 0.19629 | 3.402% | 0.003651 | 0.003008 | 0.00064301 | 0.0066784
C&I Prescriptive_ | C - HVAC & REFRIGERATION |  | Com | C&I Prescriptive |  | Auto Door Closers – Walk-In Cooler/Freezer (retrofit only) | 0.81 | 164125 | 1625 | 164125 | 1625 | 156 | 75 | 101 | 15756 | 7575 | 132941.25 | 90% | 32500 | 1625 | 32500 | 1625 | 156 | 100 | 20 | 3120 | 2000 | 29250 | 0.059035 | 0.018899 | 0.077934 | 0.11638 | 6.148% | 0.0047914 | 0.0036295 | 0.0011619 | 0.0071551
C&I Prescriptive_ | C - HVAC & REFRIGERATION |  | Com | C&I Prescriptive |  | ENERGY STAR Convection Oven | 0.81 | 0 | #DIV/0! | 0 | #DIV/0! | 1113 | 500 | 0 | 0 | 0 | 0 | 90% | 0 | #DIV/0! | 0 | #DIV/0! | 471 | 300 | 0 | 0 | 0 | 0 | #DIV/0! | #DIV/0! | 0 | #DIV/0! | 0% | 0 | 0 | 0 | 0
C&I Prescriptive_ | C - HVAC & REFRIGERATION |  | Com | C&I Prescriptive |  | ECM Motors on Furnaces | 0.81 | 64700 | 3235 | 64700 | 3235 | 900 | 100 | 20 | 18000 | 2000 | 52407 | 90% | 7200 | 720 | 7200 | 720 | 250 | 150 | 10 | 2500 | 1500 | 6480 | 0.059436 | 0.018899 | 0.078335 | 0.34812 | 2.424% | 0.0018985 | 0.0014405 | 0.00045803 | 0.0084371
C&I Prescriptive_ | C - HVAC & REFRIGERATION |  | Com | C&I Prescriptive |  | ECM in Cooler/Freezer | 0.81 | 73787 | 581 | 73787 | 581 | 226 | 100 | 127 | 28702 | 12700 | 59767.47 | 90% | 24402 | 581 | 24402 | 581 | 226 | 125 | 42 | 9492 | 5250 | 21961.8 | 0.21963 | 0.018899 | 0.23853 | 0.46732 | 2.764% | 0.0065928 | 0.0060705 | 0.00052236 | 0.012917
C&I Prescriptive_ | C - HVAC & REFRIGERATION |  | Com | C&I Prescriptive |  | ECM in Cooler/Freezer | 0.81 | 223139 | 1757 | 223139 | 1757 | 226 | 100 | 127 | 28702 | 12700 | 180742.59 | 90% | 73794 | 1757 | 73794 | 1757 | 226 | 125 | 42 | 9492 | 5250 | 66414.6 | 0.072626 | 0.018899 | 0.091525 | 0.15453 | 8.359% | 0.0076502 | 0.0060705 | 0.0015797 | 0.012917
C&I Prescriptive_ | C - HVAC & REFRIGERATION |  | Com | C&I Prescriptive |  | ENERGY STAR Dishwasher, High Temp | 0.81 | 118630 | 11863 | 118630 | 11863 | 770 | 375 | 10 | 7700 | 3750 | 96090.3 | 90% | 0 | #DIV/0! | 0 | #DIV/0! | 770 | 425 | 0 | 0 | 0 | 0 | 0.039026 | 0.018899 | 0.057925 | 0.080133 | 4.444% | 0.002574 | 0.0017342 | 0.00083982 | 0.0035609
C&I Prescriptive_ | C - HVAC & REFRIGERATION |  | Com | C&I Prescriptive |  | ENERGY STAR Dishwasher, High Temp, Multi-Tank Conveyor | 0.81 | 0 | #DIV/0! | 0 | #DIV/0! | 970 | 1000 | 0 | 0 | 0 | 0 | 90% | 0 | #DIV/0! | 0 | #DIV/0! | 970 | 1050 | 0 | 0 | 0 | 0 | #DIV/0! | #DIV/0! | 0 | #DIV/0! | 0% | 0 | 0 | 0 | 0
C&I Prescriptive_ | C - HVAC & REFRIGERATION |  | Com | C&I Prescriptive |  | ENERGY STAR Dishwasher, High Temp, Single Tank Conveyor | 0.81 | 0 | #DIV/0! | 0 | #DIV/0! | 2050 | 500 | 0 | 0 | 0 | 0 | 90% | 0 | #DIV/0! | 0 | #DIV/0! | 2050 | 550 | 0 | 0 | 0 | 0 | #DIV/0! | #DIV/0! | 0 | #DIV/0! | 0% | 0 | 0 | 0 | 0
C&I Prescriptive_ | C - HVAC & REFRIGERATION |  | Com | C&I Prescriptive |  | ENERGY STAR Dishwasher, High Temp, Under Counter | 0.81 | 0 | #DIV/0! | 0 | #DIV/0! | 120 | 1000 | 0 | 0 | 0 | 0 | 90% | 0 | #DIV/0! | 0 | #DIV/0! | 120 | 1050 | 0 | 0 | 0 | 0 | #DIV/0! | #DIV/0! | 0 | #DIV/0! | 0% | 0 | 0 | 0 | 0
C&I Prescriptive_ | C - HVAC & REFRIGERATION |  | Com | C&I Prescriptive |  | ENERGY STAR Dishwasher, Low Temp | 0.81 | 161530 | 16153 | 161530 | 16153 | 0 | 60 | 10 | 0 | 600 | 130839.3 | 90% | 0 | #DIV/0! | 0 | #DIV/0! | 0 | 85 | 0 | 0 | 0 | 0 | 0.0045858 | 0.018899 | 0.023485 | 0 | 6.051% | 0.001421 | 0.00027747 | 0.0011435 | 0
C&I Prescriptive_ | C - HVAC & REFRIGERATION |  | Com | C&I Prescriptive |  | ENERGY STAR Dishwasher, Low Temp, Multi-Tank Conveyor | 0.81 | 0 | #DIV/0! | 0 | #DIV/0! | 970 | 375 | 0 | 0 | 0 | 0 | 90% | 0 | #DIV/0! | 0 | #DIV/0! | 970 | 425 | 0 | 0 | 0 | 0 | #DIV/0! | #DIV/0! | 0 | #DIV/0! | 0% | 0 | 0 | 0 | 0
C&I Prescriptive_ | C - HVAC & REFRIGERATION |  | Com | C&I Prescriptive |  | ENERGY STAR Dishwasher, Low Temp, Single Tank Conveyor | 0.81 | 0 | #DIV/0! | 0 | #DIV/0! | 0 | 500 | 0 | 0 | 0 | 0 | 90% | 0 | #DIV/0! | 0 | #DIV/0! | 0 | 550 | 0 | 0 | 0 | 0 | #DIV/0! | #DIV/0! | 0 | #DIV/0! | 0% | 0 | 0 | 0 | 0
C&I Prescriptive_ | C - HVAC & REFRIGERATION |  | Com | C&I Prescriptive |  | ENERGY STAR Dishwasher, Low Temp, Under Counter | 0.81 | 0 | #DIV/0! | 0 | #DIV/0! | 50 | 1000 | 0 | 0 | 0 | 0 | 90% | 0 | #DIV/0! | 0 | #DIV/0! | 50 | 1050 | 0 | 0 | 0 | 0 | #DIV/0! | #DIV/0! | 0 | #DIV/0! | 0% | 0 | 0 | 0 | 0
C&I Prescriptive_ | C - HVAC & REFRIGERATION |  | Com | C&I Prescriptive |  | ENERGY STAR Fryer | 0.81 | 51116 | 983 | 51116 | 983 | 500 | 250 | 52 | 26000 | 13000 | 41403.96 | 90% | 0 | #DIV/0! | 0 | #DIV/0! | 1706 | 300 | 0 | 0 | 0 | 0 | 0.31398 | 0.018899 | 0.33288 | 0.62796 | 1.915% | 0.0063738 | 0.0060119 | 0.00036187 | 0.012024
C&I Prescriptive_ | C - HVAC & REFRIGERATION |  | Com | C&I Prescriptive |  | ENERGY STAR Glass Door Freezers ≤15ft3 | 0.81 | 30550.5 | 6110.1 | 30550.5 | 6110.1 | 142 | 50 | 5 | 710 | 250 | 24745.905 | 90% | 3386 | 1693 | 3386 | 1693 | 150 | 75 | 2 | 300 | 150 | 3047.4 | 0.014392 | 0.018899 | 0.033291 | 0.03634 | 1.144% | 0.00038098 | 0.0001647 | 0.00021628 | 0.00041587
C&I Prescriptive_ | C - HVAC & REFRIGERATION |  | Com | C&I Prescriptive |  | ENERGY STAR Glass Door Freezers 15 to 30 ft3 | 0.81 | 141693 | 11807.75 | 141693 | 11807.75 | 166 | 100 | 12 | 1992 | 1200 | 114771.33 | 90% | 12024 | 2004 | 12024 | 2004 | 400 | 125 | 6 | 2400 | 750 | 10821.6 | 0.015526 | 0.018899 | 0.034425 | 0.03497 | 5.308% | 0.0018272 | 0.00082409 | 0.0010031 | 0.0018561
C&I Prescriptive_ | C - HVAC & REFRIGERATION |  | Com | C&I Prescriptive |  | ENERGY STAR Glass Door Freezers 30 to 50ft3 | 0.81 | 38507.5 | 7701.5 | 38507.5 | 7701.5 | 166 | 150 | 5 | 830 | 750 | 31191.075 | 90% | 7738 | 3869 | 7738 | 3869 | 550 | 175 | 2 | 1100 | 350 | 6964.2 | 0.02883 | 0.018899 | 0.047728 | 0.050583 | 1.442% | 0.00068846 | 0.00041585 | 0.00027261 | 0.00072963
C&I Prescriptive_ | C - HVAC & REFRIGERATION |  | Com | C&I Prescriptive |  | ENERGY STAR Glass Door Freezers ≥50ft3 | 0.81 | 0 | #DIV/0! | 0 | #DIV/0! | 407 | 200 | 0 | 0 | 0 | 0 | 90% | 0 | #DIV/0! | 0 | #DIV/0! | 700 | 225 | 0 | 0 | 0 | 0 | #DIV/0! | #DIV/0! | 0 | #DIV/0! | 0% | 0 | 0 | 0 | 0
C&I Prescriptive_ | C - HVAC & REFRIGERATION |  | Com | C&I Prescriptive |  | ENERGY STAR Glass Door Refrigerators ≤15ft3 | 0.81 | 6880.25 | 1376.05 | 6880.25 | 1376.05 | 143 | 50 | 5 | 715 | 250 | 5573.0025 | 90% | 1444 | 722 | 1444 | 722 | 250 | 75 | 2 | 500 | 150 | 1299.6 | 0.058202 | 0.018899 | 0.077101 | 0.17679 | 0.2577% | 0.00019871 | 0.00015 | 4.8708e-05 | 0.00045563
C&I Prescriptive_ | C - HVAC & REFRIGERATION |  | Com | C&I Prescriptive |  | ENERGY STAR Glass Door Refrigerators 15 to 30 ft3 | 0.81 | 3372.6 | 281.05 | 3372.6 | 281.05 | 164 | 100 | 12 | 1968 | 1200 | 2731.806 | 90% | 4008 | 668 | 4008 | 668 | 500 | 125 | 6 | 3000 | 750 | 3607.2 | 0.30762 | 0.018899 | 0.32652 | 0.78372 | 0.1263% | 0.0004125 | 0.00038863 | 2.3876e-05 | 0.0009901
C&I Prescriptive_ | C - HVAC & REFRIGERATION |  | Com | C&I Prescriptive |  | ENERGY STAR Glass Door Refrigerators 30 to 50ft3 | 0.81 | 8796.5 | 1759.3 | 8796.5 | 1759.3 | 164 | 150 | 5 | 820 | 750 | 7125.165 | 90% | 1456 | 728 | 1456 | 728 | 750 | 175 | 2 | 1500 | 350 | 1310.4 | 0.1304 | 0.018899 | 0.1493 | 0.27503 | 0.3295% | 0.00049195 | 0.00042968 | 6.2273e-05 | 0.00090623
C&I Prescriptive_ | C - HVAC & REFRIGERATION |  | Com | C&I Prescriptive |  | ENERGY STAR Glass Door Refrigerators ≥50ft3 | 0.81 | 0 | #DIV/0! | 0 | #DIV/0! | 249 | 200 | 0 | 0 | 0 | 0 | 90% | 0 | #DIV/0! | 0 | #DIV/0! | 900 | 225 | 0 | 0 | 0 | 0 | #DIV/0! | #DIV/0! | 0 | #DIV/0! | 0% | 0 | 0 | 0 | 0
C&I Prescriptive_ | C - HVAC & REFRIGERATION |  | Com | C&I Prescriptive |  | ENERGY STAR Griddle | 0.81 | 0 | #DIV/0! | 0 | #DIV/0! | 2090 | 500 | 0 | 0 | 0 | 0 | 90% | 0 | #DIV/0! | 0 | #DIV/0! | 3604 | 550 | 0 | 0 | 0 | 0 | #DIV/0! | #DIV/0! | 0 | #DIV/0! | 0% | 0 | 0 | 0 | 0
C&I Prescriptive_ | C - HVAC & REFRIGERATION |  | Com | C&I Prescriptive |  | ENERGY STAR Hot Holding Cabinets Full Size | 0.81 | 38653.5 | 4831.6875 | 38653.5 | 4831.6875 | 1110 | 75 | 8 | 8880 | 600 | 31309.335 | 90% | 21112 | 5278 | 21112 | 5278 | 1783 | 100 | 4 | 7132 | 400 | 19000.8 | 0.019877 | 0.018899 | 0.038776 | 0.31827 | 1.448% | 0.00056144 | 0.0002878 | 0.00027364 | 0.0046082
C&I Prescriptive_ | C - HVAC & REFRIGERATION |  | Com | C&I Prescriptive |  | ENERGY STAR Hot Holding Cabinets Half Size | 0.81 | 12154.5 | 1012.875 | 12154.5 | 1012.875 | 1110 | 250 | 12 | 13320 | 3000 | 9845.145 | 90% | 10728 | 1788 | 10728 | 1788 | 1783 | 275 | 6 | 10698 | 1650 | 9655.2 | 0.23846 | 0.018899 | 0.25736 | 1.2317 | 0.4553% | 0.0011717 | 0.0010857 | 8.6046e-05 | 0.0056077
C&I Prescriptive_ | C - HVAC & REFRIGERATION |  | Com | C&I Prescriptive |  | ENERGY STAR Hot Holding Cabinets Three Quarter Size | 0.81 | 0 | #DIV/0! | 0 | #DIV/0! | 1110 | 125 | 0 | 0 | 0 | 0 | 90% | 0 | #DIV/0! | 0 | #DIV/0! | 1783 | 150 | 0 | 0 | 0 | 0 | #DIV/0! | #DIV/0! | 0 | #DIV/0! | 0% | 0 | 0 | 0 | 0
C&I Prescriptive_ | C - HVAC & REFRIGERATION |  | Com | C&I Prescriptive |  | ENERGY STAR Solid Door Freezers ≤15ft3 | 0.81 | 20221 | 4044.2 | 20221 | 4044.2 | 142 | 50 | 5 | 710 | 250 | 16379.01 | 90% | 1190 | 595 | 1190 | 595 | 150 | 75 | 2 | 300 | 150 | 1071 | 0.022923 | 0.018899 | 0.041822 | 0.05788 | 0.7575% | 0.00031678 | 0.00017363 | 0.00014315 | 0.00043841
C&I Prescriptive_ | C - HVAC & REFRIGERATION |  | Com | C&I Prescriptive |  | ENERGY STAR Solid Door Freezers 15 to 30 ft3 | 0.81 | 61670.4 | 5139.2 | 61670.4 | 5139.2 | 166 | 100 | 12 | 1992 | 1200 | 49953.024 | 90% | 5214 | 869 | 5214 | 869 | 400 | 125 | 6 | 2400 | 750 | 4692.6 | 0.035684 | 0.018899 | 0.054583 | 0.080372 | 2.31% | 0.0012609 | 0.00082435 | 0.00043659 | 0.0018567
C&I Prescriptive_ | C - HVAC & REFRIGERATION |  | Com | C&I Prescriptive |  | ENERGY STAR Solid Door Freezers 30 to 50ft3 | 0.81 | 21589.75 | 4317.95 | 21589.75 | 4317.95 | 166 | 150 | 5 | 830 | 750 | 17487.6975 | 90% | 3456 | 1728 | 3456 | 1728 | 550 | 175 | 2 | 1100 | 350 | 3110.4 | 0.053403 | 0.018899 | 0.072302 | 0.093698 | 0.8087% | 0.00058473 | 0.00043189 | 0.00015284 | 0.00075776
C&I Prescriptive_ | C - HVAC & REFRIGERATION |  | Com | C&I Prescriptive |  | ENERGY STAR Solid Door Freezers ≥50ft3 | 0.81 | 0 | #DIV/0! | 0 | #DIV/0! | 407 | 200 | 0 | 0 | 0 | 0 | 90% | 0 | #DIV/0! | 0 | #DIV/0! | 700 | 225 | 0 | 0 | 0 | 0 | #DIV/0! | #DIV/0! | 0 | #DIV/0! | 0% | 0 | 0 | 0 | 0
C&I Prescriptive_ | C - HVAC & REFRIGERATION |  | Com | C&I Prescriptive |  | ENERGY STAR Solid Door Refrigerators ≤15ft3 | 0.81 | 11753 | 2350.6 | 11753 | 2350.6 | 164 | 50 | 5 | 820 | 250 | 9519.93 | 90% | 940 | 470 | 940 | 470 | 500 | 75 | 2 | 1000 | 150 | 846 | 0.038588 | 0.018899 | 0.057487 | 0.17558 | 0.4403% | 0.00025309 | 0.00016989 | 8.3204e-05 | 0.00077298
C&I Prescriptive_ | C - HVAC & REFRIGERATION |  | Com | C&I Prescriptive |  | ENERGY STAR Solid Door Refrigerators 15 to 30 ft3 | 0.81 | 9811.2 | 817.6 | 9811.2 | 817.6 | 143 | 100 | 12 | 1716 | 1200 | 7947.072 | 90% | 4740 | 790 | 4740 | 790 | 750 | 125 | 6 | 4500 | 750 | 4266 | 0.15966 | 0.018899 | 0.17856 | 0.50896 | 0.3675% | 0.00065625 | 0.0005868 | 6.9457e-05 | 0.0018705
C&I Prescriptive_ | C - HVAC & REFRIGERATION |  | Com | C&I Prescriptive |  | ENERGY STAR Solid Door Refrigerators 30 to 50ft3 | 0.81 | 10658 | 2131.6 | 10658 | 2131.6 | 164 | 150 | 5 | 820 | 750 | 8632.98 | 90% | 540 | 270 | 540 | 270 | 250 | 175 | 2 | 500 | 350 | 486 | 0.12063 | 0.018899 | 0.13953 | 0.14475 | 0.3992% | 0.00055704 | 0.00048159 | 7.5452e-05 | 0.00057791
C&I Prescriptive_ | C - HVAC & REFRIGERATION |  | Com | C&I Prescriptive |  | ENERGY STAR Solid Door Refrigerators ≥50ft3 | 0.81 | 0 | #DIV/0! | 0 | #DIV/0! | 249 | 200 | 0 | 0 | 0 | 0 | 90% | 0 | #DIV/0! | 0 | #DIV/0! | 900 | 225 | 0 | 0 | 0 | 0 | #DIV/0! | #DIV/0! | 0 | #DIV/0! | 0% | 0 | 0 | 0 | 0
C&I Prescriptive_ | C - HVAC & REFRIGERATION |  | Com | C&I Prescriptive |  | ENERGY STAR Steam Cookers 3 Pan | 0.81 | 86115.5724 | 7176.2977 | 86115.5724 | 7176.2977 | 3500 | 500 | 12 | 42000 | 6000 | 69753.6136 | 90% | 44752 | 11188 | 44752 | 11188 | 4150 | 550 | 4 | 16600 | 2200 | 40276.8 | 0.074525 | 0.018899 | 0.093424 | 0.53258 | 3.226% | 0.0030137 | 0.002404 | 0.00060964 | 0.01718
C&I Prescriptive_ | C - HVAC & REFRIGERATION |  | Com | C&I Prescriptive |  | ENERGY STAR Steam Cookers 4 Pan | 0.81 | 93414.8411 | 9341.4841 | 93414.8411 | 9341.4841 | 3500 | 700 | 10 | 35000 | 7000 | 75666.0213 | 90% | 24318 | 12159 | 24318 | 12159 | 4150 | 750 | 2 | 8300 | 1500 | 21886.2 | 0.087133 | 0.018899 | 0.10603 | 0.44386 | 3.499% | 0.0037103 | 0.003049 | 0.00066132 | 0.015532
C&I Prescriptive_ | C - HVAC & REFRIGERATION |  | Com | C&I Prescriptive |  | ENERGY STAR Steam Cookers 5 Pan | 0.81 | 101947.6295 | 12743.4537 | 101947.6295 | 12743.4537 | 3500 | 800 | 8 | 28000 | 6400 | 82577.5799 | 90% | 0 | #DIV/0! | 0 | #DIV/0! | 4150 | 850 | 0 | 0 | 0 | 0 | 0.077503 | 0.018899 | 0.096402 | 0.33908 | 3.819% | 0.0036814 | 0.0029597 | 0.00072172 | 0.012949
C&I Prescriptive_ | C - HVAC & REFRIGERATION |  | Com | C&I Prescriptive |  | ENERGY STAR Steam Cookers 6 Pan | 0.81 | 0 | #DIV/0! | 0 | #DIV/0! | 3500 | 100 | 0 | 0 | 0 | 0 | 90% | 0 | #DIV/0! | 0 | #DIV/0! | 4150 | 150 | 0 | 0 | 0 | 0 | #DIV/0! | #DIV/0! | 0 | #DIV/0! | 0% | 0 | 0 | 0 | 0
C&I Prescriptive_ | C - HVAC & REFRIGERATION |  | Com | C&I Prescriptive |  | Engine Block Heater Timer | 0.81 | 0 | #DIV/0! | 0 | #DIV/0! | 50 | 25 | 0 | 0 | 0 | 0 | 90% | 576 | 576 | 576 | 576 | 50 | 50 | 1 | 50 | 50 | 518.4 | 0.096451 | 0.018899 | 0.11535 | 0.096451 | 0% | 0 | 0 | 0 | 0
C&I Prescriptive_ | C - HVAC & REFRIGERATION |  | Com | C&I Prescriptive |  | Evaporator Fan Motor Controls on ECM motors | 0.81 | 0 | #DIV/0! | 0 | #DIV/0! | 421 | 100 | 0 | 0 | 0 | 0 | 90% | 0 | #DIV/0! | 0 | #DIV/0! | 421 | 125 | 0 | 0 | 0 | 0 | #DIV/0! | #DIV/0! | 0 | #DIV/0! | 0% | 0 | 0 | 0 | 0
C&I Prescriptive_ | C - HVAC & REFRIGERATION |  | Com | C&I Prescriptive |  | Evaporator Fan Motor Controls on PSC motors | 0.81 | 7960 | 796 | 7960 | 796 | 421 | 100 | 10 | 4210 | 1000 | 6447.6 | 90% | 7960 | 796 | 7960 | 796 | 421 | 125 | 10 | 4210 | 1250 | 7164 | 0.1653 | 0.018899 | 0.1842 | 0.61859 | 0.2982% | 0.00054923 | 0.00049288 | 5.6352e-05 | 0.0018445
C&I Prescriptive_ | C - HVAC & REFRIGERATION |  | Com | C&I Prescriptive |  | Evaporator Fan Motor Controls on S-P motors | 0.81 | 11550 | 1155 | 11550 | 1155 | 421 | 100 | 10 | 4210 | 1000 | 9355.5 | 90% | 11550 | 1155 | 11550 | 1155 | 421 | 125 | 10 | 4210 | 1250 | 10395 | 0.11392 | 0.018899 | 0.13282 | 0.42632 | 0.4327% | 0.00057465 | 0.00049288 | 8.1766e-05 | 0.0018445
C&I Prescriptive_ | C - HVAC & REFRIGERATION |  | Com | C&I Prescriptive |  | Floating head pressure controls | 0.81 | 91008 | 1264 | 91008 | 1264 | 80 | 20 | 72 | 5760 | 1440 | 73716.48 | 90% | 7584 | 1264 | 7584 | 1264 | 80 | 45 | 6 | 480 | 270 | 6825.6 | 0.021231 | 0.018899 | 0.04013 | 0.077475 | 3.409% | 0.0013681 | 0.00072378 | 0.00064428 | 0.0026412
C&I Prescriptive_ | C - HVAC & REFRIGERATION |  | Com | C&I Prescriptive |  | Guestroom Energy Management Electric Heat | 0.81 | 44560 | 1114 | 44560 | 1114 | 250 | 100 | 40 | 10000 | 4000 | 36093.6 | 90% | 22280 | 1114 | 22280 | 1114 | 250 | 125 | 20 | 5000 | 2500 | 20052 | 0.11577 | 0.018899 | 0.13467 | 0.26716 | 1.669% | 0.0022479 | 0.0019324 | 0.00031546 | 0.0044594
C&I Prescriptive_ | C - HVAC & REFRIGERATION |  | Com | C&I Prescriptive |  | High volume low speed fans: 16' fan blade diameter | 0.81 | 0 | #DIV/0! | 0 | #DIV/0! | 4072 | 200 | 0 | 0 | 0 | 0 | 90% | 3218 | 3218 | 3218 | 3218 | 4072 | 250 | 1 | 4072 | 250 | 2896.2 | 0.08632 | 0.018899 | 0.10522 | 1.406 | 0% | 0 | 0 | 0 | 0
C&I Prescriptive_ | C - HVAC & REFRIGERATION |  | Com | C&I Prescriptive |  | High volume low speed fans: 18' fan blade diameter | 0.81 | 0 | #DIV/0! | 0 | #DIV/0! | 4110 | 300 | 0 | 0 | 0 | 0 | 90% | 0 | #DIV/0! | 0 | #DIV/0! | 4110 | 350 | 0 | 0 | 0 | 0 | #DIV/0! | #DIV/0! | 0 | #DIV/0! | 0% | 0 | 0 | 0 | 0
C&I Prescriptive_ | C - HVAC & REFRIGERATION |  | Com | C&I Prescriptive |  | High volume low speed fans: 20' fan blade diameter | 0.81 | 0 | #DIV/0! | 0 | #DIV/0! | 4150 | 400 | 0 | 0 | 0 | 0 | 90% | 6576.85 | 6576.85 | 6576.85 | 6576.85 | 4150 | 450 | 1 | 4150 | 450 | 5919.165 | 0.076024 | 0.018899 | 0.094923 | 0.70111 | 0% | 0 | 0 | 0 | 0
C&I Prescriptive_ | C - HVAC & REFRIGERATION |  | Com | C&I Prescriptive |  | High volume low speed fans: 22' fan blade diameter | 0.81 | 0 | #DIV/0! | 0 | #DIV/0! | 4180 | 500 | 0 | 0 | 0 | 0 | 90% | 0 | #DIV/0! | 0 | #DIV/0! | 4180 | 550 | 0 | 0 | 0 | 0 | #DIV/0! | #DIV/0! | 0 | #DIV/0! | 0% | 0 | 0 | 0 | 0
C&I Prescriptive_ | C - HVAC & REFRIGERATION |  | Com | C&I Prescriptive |  | High volume low speed fans: 24' fan blade diameter | 0.81 | 0 | #DIV/0! | 0 | #DIV/0! | 4225 | 600 | 0 | 0 | 0 | 0 | 90% | 10018.12 | 10018.12 | 10018.12 | 10018.12 | 4225 | 650 | 1 | 4225 | 650 | 9016.308 | 0.072092 | 0.018899 | 0.090991 | 0.4686 | 0% | 0 | 0 | 0 | 0
C&I Prescriptive_ | C - HVAC & REFRIGERATION |  | Com | C&I Prescriptive |  | LED Case Lighting - Cooler | 0.81 | 22310.0775 | 218.7262 | 22310.0775 | 218.7262 | 250 | 50 | 102 | 25500 | 5100 | 18071.1628 | 90% | 12880 | 460 | 12880 | 460 | 356 | 75 | 28 | 9968 | 2100 | 11592 | 0.24273 | 0.018899 | 0.26162 | 1.1957 | 0.8357% | 0.0021864 | 0.0020285 | 0.00015794 | 0.0099925
C&I Prescriptive_ | C - HVAC & REFRIGERATION |  | Com | C&I Prescriptive |  | LED Case Lighting - Freezer | 0.81 | 24050.58 | 235.79 | 24050.58 | 235.79 | 250 | 50 | 102 | 25500 | 5100 | 19480.9698 | 90% | 12880 | 460 | 12880 | 460 | 356 | 75 | 28 | 9968 | 2100 | 11592 | 0.23171 | 0.018899 | 0.25061 | 1.1414 | 0.9009% | 0.0022578 | 0.0020875 | 0.00017026 | 0.010283
C&I Prescriptive_ | C - HVAC & REFRIGERATION |  | Com | C&I Prescriptive |  | LED Refrigerated Space Lighting | 0.81 | 0 | #DIV/0! | 0 | #DIV/0! | 35.6 | 10 | 0 | 0 | 0 | 0 | 90% | 0 | #DIV/0! | 0 | #DIV/0! | 35.6 | 35 | 0 | 0 | 0 | 0 | #DIV/0! | #DIV/0! | 0 | #DIV/0! | 0% | 0 | 0 | 0 | 0
C&I Prescriptive_ | C - HVAC & REFRIGERATION |  | Com | C&I Prescriptive |  | Motion Sensors on LED Cases - Cooler | 0.81 | 63806.8216 | 312.7785 | 63806.8216 | 312.7785 | 130 | 10 | 204 | 26520 | 2040 | 51683.5255 | 90% | 7410 | 195 | 7410 | 195 | 20 | 35 | 38 | 760 | 1330 | 6669 | 0.057752 | 0.018899 | 0.076651 | 0.4675 | 2.39% | 0.0018321 | 0.0013804 | 0.00045171 | 0.011174
C&I Prescriptive_ | C - HVAC & REFRIGERATION |  | Com | C&I Prescriptive |  | Motion Sensors on LED Cases - Freezer | 0.81 | 68784.6588 | 337.1797 | 68784.6588 | 337.1797 | 130 | 10 | 204 | 26520 | 2040 | 55715.5736 | 90% | 12812.8286 | 337.1797 | 12812.8286 | 337.1797 | 130 | 35 | 38 | 4940 | 1330 | 11531.5457 | 0.050114 | 0.018899 | 0.069013 | 0.46783 | 2.577% | 0.0017782 | 0.0012912 | 0.00048695 | 0.012054
C&I Prescriptive_ | C - HVAC & REFRIGERATION |  | Com | C&I Prescriptive |  | Pre-Rinse Sprayer | 0.81 | 118416.649 | 3947.2216 | 118416.649 | 3947.2216 | 35 | 15 | 30 | 1050 | 450 | 95917.4857 | 90% | 16752 | 1396 | 16752 | 1396 | 35 | 40 | 12 | 420 | 480 | 15076.8 | 0.0083788 | 0.018899 | 0.027278 | 0.013244 | 4.436% | 0.00121 | 0.00037166 | 0.00083831 | 0.00058747
C&I Prescriptive_ | C - HVAC & REFRIGERATION |  | Com | C&I Prescriptive |  | Reach-in Display Case Door Retrofit - Cooler/Freezer | 0.81 | 20280 | 1014 | 20280 | 1014 | 686 | 150 | 20 | 13720 | 3000 | 16426.8 | 90% | 10140 | 1014 | 10140 | 1014 | 686 | 175 | 10 | 6860 | 1750 | 9126 | 0.18589 | 0.018899 | 0.20479 | 0.80539 | 0.7597% | 0.0015557 | 0.0014121 | 0.00014357 | 0.0061183
C&I Prescriptive_ | C - HVAC & REFRIGERATION |  | Com | C&I Prescriptive |  | Refrigerated Case Cover | 0.81 | 128520.6676 | 157.5008 | 128520.6676 | 157.5008 | 42 | 20 | 816 | 34272 | 16320 | 104101.7408 | 90% | 8347.5434 | 157.5008 | 8347.5434 | 157.5008 | 42 | 45 | 53 | 2226 | 2385 | 7512.789 | 0.16759 | 0.018899 | 0.18648 | 0.327 | 4.814% | 0.0089778 | 0.008068 | 0.00090984 | 0.015743
C&I Prescriptive_ | C - HVAC & REFRIGERATION |  | Com | C&I Prescriptive |  | Strip Curtains - Cooler | 0.81 | 21944 | 422 | 21944 | 422 | 122.64 | 60 | 52 | 6377.28 | 3120 | 17774.64 | 90% | 1020 | 85 | 1020 | 85 | 8.97 | 85 | 12 | 107.64 | 1020 | 918 | 0.22148 | 0.018899 | 0.24038 | 0.34692 | 0.822% | 0.0019759 | 0.0018205 | 0.00015535 | 0.0028517
C&I Prescriptive_ | C - HVAC & REFRIGERATION |  | Com | C&I Prescriptive |  | Strip Curtains - Freezer | 0.81 | 154648 | 2974 | 154648 | 2974 | 122.64 | 60 | 52 | 6377.28 | 3120 | 125264.88 | 90% | 5448 | 454 | 5448 | 454 | 8.97 | 85 | 12 | 107.64 | 1020 | 4903.2 | 0.031805 | 0.018899 | 0.050704 | 0.04982 | 5.793% | 0.0029373 | 0.0018425 | 0.0010948 | 0.002886
C&I Prescriptive_ | C - HVAC & REFRIGERATION |  | Com | C&I Prescriptive |  | Vending Machine Occupancy Sensor (Non-Refrigerated) | 0.81 | 0 | #DIV/0! | 0 | #DIV/0! | 108 | 50 | 0 | 0 | 0 | 0 | 90% | 5137.5 | 342.5 | 5137.5 | 342.5 | 80 | 75 | 15 | 1200 | 1125 | 4623.75 | 0.24331 | 0.018899 | 0.26221 | 0.25953 | 0% | 0 | 0 | 0 | 0
C&I Prescriptive_ | C - HVAC & REFRIGERATION |  | Com | C&I Prescriptive |  | Vending Machine Occupancy Sensor (Refrigerated) | 0.81 | 0 | #DIV/0! | 0 | #DIV/0! | 215.5 | 85 | 0 | 0 | 0 | 0 | 90% | 0 | #DIV/0! | 0 | #DIV/0! | 216 | 110 | 0 | 0 | 0 | 0 | #DIV/0! | #DIV/0! | 0 | #DIV/0! | 0% | 0 | 0 | 0 | 0
C&I Prescriptive_ | C - VFD |  | Com | C&I Prescriptive |  | VFD for HVAC Fan/Motor (≤20 HP) | 0.81 | 415200 | 1384 | 415200 | 1384 | 1622 | 75 | 300 | 486600 | 22500 | 336312 | 90% | 62600 | 1252 | 62600 | 1252 | 200 | 100 | 50 | 10000 | 5000 | 56340 | 0.070037 | 0.018899 | 0.088935 | 1.2647 | 23.5% | 0.020903 | 0.016461 | 0.0044419 | 0.29725
C&I Prescriptive_ | C - VFD |  | Com | C&I Prescriptive |  | VFD for HVAC Pump/Motor (≤20 HP) | 0.81 | 605700 | 4038 | 605700 | 4038 | 1622 | 75 | 150 | 243300 | 11250 | 490617 | 90% | 22440 | 1122 | 22440 | 1122 | 200 | 100 | 20 | 4000 | 2000 | 20196 | 0.025939 | 0.018899 | 0.044838 | 0.48413 | 34.29% | 0.015374 | 0.0088937 | 0.0064799 | 0.16599
C&I Prescriptive_ | C - VFD |  | Com | C&I Prescriptive |  | VFD for Process Fans/Motors - non-HVAC (≤20 HP) | 0.81 | 636300 | 4242 | 636300 | 4242 | 1622 | 75 | 150 | 243300 | 11250 | 515403 | 90% | 10640 | 532 | 10640 | 532 | 200 | 100 | 20 | 4000 | 2000 | 9576 | 0.025239 | 0.018899 | 0.044138 | 0.47107 | 36.02% | 0.015898 | 0.0090909 | 0.0068072 | 0.16967
C&I Prescriptive_ | C - VFD |  | Com | C&I Prescriptive |  | VFD for Process Pump/Motor - non-HVAC (≤20 HP) | 0.81 | 109360 | 1367 | 109360 | 1367 | 1622 | 75 | 80 | 129760 | 6000 | 88581.6 | 90% | 37512 | 1042 | 37512 | 1042 | 200 | 100 | 36 | 7200 | 3600 | 33760.8 | 0.078468 | 0.018899 | 0.097367 | 1.1195 | 6.191% | 0.0060276 | 0.0048576 | 0.0011699 | 0.069302
C&I Prescriptive_ | C - COMMERCIAL OUTDOOR LIGHTING |  | Com | C&I Prescriptive |  | LED - exterior (HID ≤175W) | 0.81 | 684320 | 611 | 684320 | 611 | 400 | 30 | 1120 | 448000 | 33600 | 554299.2 | 90% | 195520 | 611 | 195520 | 611 | 400 | 40 | 320 | 128000 | 12800 | 175968 | 0.063538 | 0.018899 | 0.082437 | 0.78875 | 10.08% | 0.0083063 | 0.0064021 | 0.0019042 | 0.079474
C&I Prescriptive_ | C - COMMERCIAL OUTDOOR LIGHTING |  | Com | C&I Prescriptive |  | LED - exterior (HID 176W-250W) | 0.81 | 2096640 | 936 | 2096640 | 936 | 500 | 40 | 2240 | 1120000 | 89600 | 1698278.4 | 90% | 552240 | 936 | 552240 | 936 | 500 | 50 | 590 | 295000 | 29500 | 497016 | 0.054252 | 0.018899 | 0.073151 | 0.64456 | 30.87% | 0.022583 | 0.016748 | 0.0058343 | 0.19898
C&I Prescriptive_ | C - COMMERCIAL OUTDOOR LIGHTING |  | Com | C&I Prescriptive |  | LED - exterior (HID 251W-400W) | 0.81 | 3292560 | 1614 | 3292560 | 1614 | 800 | 50 | 2040 | 1632000 | 102000 | 2666973.6 | 90% | 726300 | 1614 | 726300 | 1614 | 800 | 60 | 450 | 360000 | 27000 | 653670 | 0.038848 | 0.018899 | 0.057747 | 0.59988 | 48.48% | 0.027996 | 0.018833 | 0.0091622 | 0.29082
C&I Prescriptive_ |  |  | Com | C&I Prescriptive |  | LW HPT8 4ft 1 lamp ≤28W (T8) | 0.81 | 19412 | 21.1 | 19412 | 21.1 | 22.9834 | 2 | 920 | 21144.75 | 1840 | 15723.72 | 90% | 3500 | 14 | 3500 | 14 | 21.92 | 7 | 250 | 5480 | 1750 | 3150 | 0.19021 | 0.018899 | 0.20911 | 1.4107 | - | 0 | 0 | 0 | 0
C&I Prescriptive_ |  |  | Com | C&I Prescriptive |  | LW HPT8 4ft 2 lamp ≤28W (T8) | 0.81 | 57236 | 34.9 | 57236 | 34.9 | 25.5968 | 4 | 1640 | 41978.8304 | 6560 | 46361.16 | 90% | 9503 | 22.1 | 9503 | 22.1 | 23.46 | 9 | 430 | 10087.8 | 3870 | 8552.7 | 0.18993 | 0.018899 | 0.20883 | 0.94815 | - | 0 | 0 | 0 | 0
C&I Prescriptive_ |  |  | Com | C&I Prescriptive |  | LW HPT8 4ft 3 lamp ≤28W (T8) | 0.81 | 83352 | 45.3 | 83352 | 45.3 | 48.5803 | 6 | 1840 | 89387.7 | 11040 | 67515.12 | 90% | 12600 | 25.2 | 12600 | 25.2 | 45.38 | 11 | 500 | 22690 | 5500 | 11340 | 0.20975 | 0.018899 | 0.22865 | 1.4213 | - | 0 | 0 | 0 | 0
C&I Prescriptive_ |  |  | Com | C&I Prescriptive |  | LW HPT8 4ft 4 lamp ≤28W (T8) | 0.81 | 109388 | 66.7 | 109388 | 66.7 | 51.1937 | 8 | 1640 | 83957.6609 | 13120 | 88604.28 | 90% | 16168 | 37.6 | 16168 | 37.6 | 46.93 | 13 | 430 | 20179.9 | 5590 | 14551.2 | 0.18138 | 0.018899 | 0.20028 | 1.0095 | - | 0 | 0 | 0 | 0
C&I Prescriptive_ | C - COMMERCIAL INDOOR LIGHTING |  | Com | C&I Prescriptive |  | Occupancy sensor <500W connected load | 0.81 | 2911325 | 288.25 | 2911325 | 288.25 | 100 | 15 | 10100 | 1010000 | 151500 | 2358173.25 | 90% | 524615 | 288.25 | 524615 | 288.25 | 100 | 20 | 1820 | 182000 | 36400 | 472153.5 | 0.066388 | 0.018899 | 0.085287 | 0.42115 | 19.11% | 0.016299 | 0.012687 | 0.0036117 | 0.080484
C&I Prescriptive_ | C - COMMERCIAL INDOOR LIGHTING |  | Com | C&I Prescriptive |  | Occupancy sensor ≥500W connected load | 0.81 | 2579748 | 720.6 | 2579748 | 720.6 | 200 | 25 | 3580 | 716000 | 89500 | 2089595.88 | 90% | 518832 | 720.6 | 518832 | 720.6 | 200 | 30 | 720 | 144000 | 21600 | 466948.8 | 0.043457 | 0.018899 | 0.062356 | 0.33639 | 16.93% | 0.010559 | 0.007359 | 0.0032003 | 0.056964
C&I Prescriptive_ |  |  | Com | C&I Prescriptive |  | LED exit sign | 0.81 | 369840 | 201 | 369840 | 201 | 25 | 7.5 | 1840 | 46000 | 13800 | 299570.4 | 90% | 100500 | 201 | 100500 | 201 | 25 | 12.5 | 500 | 12500 | 6250 | 90450 | 0.051408 | 0.018899 | 0.070306 | 0.14999 | - | 0 | 0 | 0 | 0
C&I Prescriptive_ |  |  | Com | C&I Prescriptive |  | LED auto traffic signal – 8” or 12” green | 0.81 | 253000 | 275 | 253000 | 275 | 50 | 12.5 | 920 | 46000 | 11500 | 204930 | 90% | 63250 | 275 | 63250 | 275 | 50 | 17.5 | 230 | 11500 | 4025 | 56925 | 0.059289 | 0.018899 | 0.078187 | 0.21959 | - | 0 | 0 | 0 | 0
C&I Prescriptive_ |  |  | Com | C&I Prescriptive |  | LED pedestrian signal (non-exit) | 0.81 | 78000 | 150 | 78000 | 150 | 100 | 20 | 520 | 52000 | 10400 | 63180 | 90% | 21000 | 150 | 21000 | 150 | 100 | 25 | 140 | 14000 | 3500 | 18900 | 0.16935 | 0.018899 | 0.18825 | 0.80409 | - | 0 | 0 | 0 | 0
C&I Prescriptive_ | C - COMMERCIAL INDOOR LIGHTING |  | Com | C&I Prescriptive |  | T12 delamp | 0.81 | 320768 | 89.6 | 320768 | 89.6 | 36.43 | 5 | 3580 | 130419.4 | 17900 | 259822.08 | 90% | 72576 | 89.6 | 72576 | 89.6 | 36.43 | 10 | 810 | 29508.3 | 8100 | 65318.4 | 0.079965 | 0.018899 | 0.098864 | 0.49187 | 2.106% | 0.0020817 | 0.0016837 | 0.00039793 | 0.010357
C&I Prescriptive_ | C - COMMERCIAL INDOOR LIGHTING |  | Com | C&I Prescriptive |  | T8 4ft 1 lamp ≤28W (T12) | 0.81 | 12560 | 31.4 | 12560 | 31.4 | 21.92 | 4 | 400 | 8768 | 1600 | 10173.6 | 90% | 4396 | 31.4 | 4396 | 31.4 | 21.92 | 9 | 140 | 3068.8 | 1260 | 3956.4 | 0.20241 | 0.018899 | 0.22131 | 0.83771 | 0.08245% | 0.00018246 | 0.00016688 | 1.5581e-05 | 0.00069066
C&I Prescriptive_ | C - COMMERCIAL INDOOR LIGHTING |  | Com | C&I Prescriptive |  | T8 4ft 2 lamp ≤28W (T12) | 0.81 | 55572 | 42.1 | 55572 | 42.1 | 23.46 | 6 | 1320 | 30967.2 | 7920 | 45013.32 | 90% | 15156 | 42.1 | 15156 | 42.1 | 23.46 | 11 | 360 | 8445.6 | 3960 | 13640.4 | 0.20254 | 0.018899 | 0.22144 | 0.67196 | 0.3648% | 0.00080779 | 0.00073885 | 6.894e-05 | 0.0024512
C&I Prescriptive_ | C - COMMERCIAL INDOOR LIGHTING |  | Com | C&I Prescriptive |  | T8 4ft 3 lamp ≤28W (T12) | 0.81 | 79072 | 70.6 | 79072 | 70.6 | 45.38 | 8 | 1120 | 50825.6 | 8960 | 64048.32 | 90% | 22592 | 70.6 | 22592 | 70.6 | 45.38 | 13 | 320 | 14521.6 | 4160 | 20332.8 | 0.15549 | 0.018899 | 0.17438 | 0.77443 | 0.519% | 0.00090513 | 0.00080703 | 9.8094e-05 | 0.0040196
C&I Prescriptive_ | C - COMMERCIAL INDOOR LIGHTING |  | Com | C&I Prescriptive |  | T8 4ft 4 lamp ≤28W (T12) | 0.81 | 32120 | 80.3 | 32120 | 80.3 | 46.93 | 10 | 400 | 18772 | 4000 | 26017.2 | 90% | 14454 | 80.3 | 14454 | 80.3 | 46.93 | 15 | 180 | 8447.4 | 2700 | 13008.6 | 0.17168 | 0.018899 | 0.19058 | 0.69747 | 0.2108% | 0.00040182 | 0.00036198 | 3.9847e-05 | 0.0014706
C&I Prescriptive_ | C - COMMERCIAL INDOOR LIGHTING |  | Com | C&I Prescriptive |  | T5HO 4ft 3 lamp | 0.81 | 3205860 | 449 | 3205860 | 449 | 180 | 25 | 7140 | 1285200 | 178500 | 2596746.6 | 90% | 713910 | 449 | 713910 | 449 | 180 | 30 | 1590 | 286200 | 47700 | 642519 | 0.069831 | 0.018899 | 0.08873 | 0.48511 | 21.04% | 0.018672 | 0.014695 | 0.0039771 | 0.10209
C&I Prescriptive_ | C - COMMERCIAL INDOOR LIGHTING |  | Com | C&I Prescriptive |  | T5HO 4ft 4 lamp | 0.81 | 1622880 | 882 | 1622880 | 882 | 192 | 50 | 1840 | 353280 | 92000 | 1314532.8 | 90% | 361620 | 882 | 361620 | 882 | 192 | 55 | 410 | 78720 | 22550 | 325458 | 0.069848 | 0.018899 | 0.088747 | 0.26342 | 10.65% | 0.0094541 | 0.0074408 | 0.0020133 | 0.028061
C&I Prescriptive_ | C - COMMERCIAL INDOOR LIGHTING |  | Com | C&I Prescriptive |  | T5HO 4ft 6 lamp | 0.81 | 994840 | 374 | 994840 | 374 | 350 | 25 | 2660 | 931000 | 66500 | 805820.4 | 90% | 220660 | 374 | 220660 | 374 | 350 | 30 | 590 | 206500 | 17700 | 198594 | 0.08383 | 0.018899 | 0.10273 | 1.1325 | 6.53% | 0.0067085 | 0.0054744 | 0.0012342 | 0.073956
C&I Prescriptive_ | C - COMMERCIAL INDOOR LIGHTING |  | Com | C&I Prescriptive |  | LED 4ft lamp (T12) | 0.81 | 212284.8 | 37.44 | 212284.8 | 37.44 | 35 | 12 | 5670 | 198450 | 61236 | 171950.688 | 90% | 51542.4 | 41.6 | 51542.4 | 41.6 | 35 | 17 | 1239 | 43365 | 21063 | 46388.16 | 0.37693 | 0.018899 | 0.39583 | 1.1075 | 1.393% | 0.0055158 | 0.0052525 | 0.00026335 | 0.015433
C&I Prescriptive_ | C - COMMERCIAL INDOOR LIGHTING |  | Com | C&I Prescriptive |  | LED 4ft lamp (T8) | 0.81 | 1202188 | 79.3 | 1202188 | 79.3 | 35 | 8 | 15160 | 530600 | 121280 | 973772.28 | 90% | 360022 | 79.3 | 360022 | 79.3 | 35 | 13 | 4540 | 158900 | 59020 | 324019.8 | 0.13893 | 0.018899 | 0.15783 | 0.53129 | 7.891% | 0.012455 | 0.010963 | 0.0014914 | 0.041926
C&I Prescriptive_ | C - COMMERCIAL INDOOR LIGHTING |  | Com | C&I Prescriptive |  | LED Replacing A-line 50-80W (Incandescent) | 0.81 | 796328 | 99.7905 | 796328 | 99.7905 | 12.69 | 5 | 7980 | 101266.2 | 40300 | 645025.68 | 90% | 153140 | 98.8 | 153140 | 98.8 | 12.69 | 7 | 1550 | 19669.5 | 10850 | 137826 | 0.065338 | 0.018899 | 0.084237 | 0.15448 | 5.227% | 0.0044033 | 0.0034154 | 0.00098789 | 0.0080751
C&I Prescriptive_ | C - COMMERCIAL INDOOR LIGHTING |  | Com | C&I Prescriptive |  | CFL Screw In (Halogen) | 0.81 | 111126.4 | 76.2184 | 111126.4 | 76.2184 | 1.44 | 0.75 | 1458 | 2099.52 | 984 | 90012.384 | 90% | 35658.7 | 84.7 | 35658.7 | 84.7 | 1.44 | 1.5 | 421 | 606.24 | 631.5 | 32092.83 | 0.01323 | 0.018899 | 0.032129 | 0.022159 | 0.7295% | 0.00023437 | 9.651e-05 | 0.00013786 | 0.00016164
C&I Custom_ | C - INDUSTRIAL MEASURES |  | Com | C&I Custom |  | Custom Program | 0.99 | 29848426.0396 | 114801.6386 | 29848426.0396 | 114801.6386 | 9500 | 0.07 | 260 | 2470000 | 2089389.8228 | 29549941.7792 | 90% | 5400000 | 90000 | 5400000 | 90000 | 9500 | 0.09 | 60 | 570000 | 486000 | 4860000 | 0.074844 | 0.031628 | 0.10647 | 0.088347 | 100% | 0.10647 | 0.074844 | 0.031628 | 0.088347
Small Business Direct Install_ | C - HVAC & REFRIGERATION |  | Com | Small Business Direct Install |  | Anti-Sweat Heater Control | 1 | 44670 | 1489 | 44670 | 1489 | 250 | 150 | 30 | 7500 | 4500 | 44670 | 90% | 13401 | 1489 | 13401 | 1489 | 250 | 150 | 9 | 2250 | 1350 | 12060.9 | 0.10312 | 0.05452 | 0.15764 | 0.17186 | 2.066% | 0.0032565 | 0.0021302 | 0.0011263 | 0.0035504
Small Business Direct Install_ | C - HVAC & REFRIGERATION |  | Com | Small Business Direct Install |  | Auto Door Closers – Walk-In Cooler/Freezer (retrofit only) | 1 | 65000 | 1625 | 65000 | 1625 | 156 | 94 | 40 | 6240 | 3760 | 65000 | 90% | 29250 | 1625 | 29250 | 1625 | 156 | 94 | 18 | 2808 | 1692 | 26325 | 0.059699 | 0.05452 | 0.11422 | 0.099075 | 3.006% | 0.0034334 | 0.0017945 | 0.0016389 | 0.0029782
Small Business Direct Install_ | C - HVAC & REFRIGERATION |  | Com | Small Business Direct Install |  | ECM in Cooler/Freezer | 1 | 5810 | 581 | 5810 | 581 | 226 | 136 | 10 | 2260 | 1360 | 5810 | 90% | 4067 | 581 | 4067 | 581 | 226 | 136 | 7 | 1582 | 952 | 3660.3 | 0.24413 | 0.05452 | 0.29865 | 0.40569 | 0.2687% | 0.00080244 | 0.00065595 | 0.00014649 | 0.00109
Small Business Direct Install_ | C - HVAC & REFRIGERATION |  | Com | Small Business Direct Install |  | ECM in Cooler/Freezer | 1 | 5810 | 581 | 5810 | 581 | 226 | 136 | 10 | 2260 | 1360 | 5810 | 90% | 4067 | 581 | 4067 | 581 | 226 | 136 | 7 | 1582 | 952 | 3660.3 | 0.24413 | 0.05452 | 0.29865 | 0.40569 | 0.2687% | 0.00080244 | 0.00065595 | 0.00014649 | 0.00109
Small Business Direct Install_ | C - HVAC & REFRIGERATION |  | Com | Small Business Direct Install |  | Evaporator Fan Motor Controls on ECM motors | 1 | 0 | #DIV/0! | 0 | #DIV/0! | 421 | 253 | 0 | 0 | 0 | 0 | 90% | 0 | #DIV/0! | 0 | #DIV/0! | 421 | 253 | 0 | 0 | 0 | 0 | #DIV/0! | #DIV/0! | 0 | #DIV/0! | 0% | 0 | 0 | 0 | 0
Small Business Direct Install_ | C - HVAC & REFRIGERATION |  | Com | Small Business Direct Install |  | Evaporator Fan Motor Controls on PSC motors | 1 | 15920 | 796 | 15920 | 796 | 421 | 253 | 20 | 8420 | 5060 | 15920 | 90% | 7164 | 796 | 7164 | 796 | 421 | 253 | 9 | 3789 | 2277 | 6447.6 | 0.32802 | 0.05452 | 0.38254 | 0.54583 | 0.7362% | 0.0028164 | 0.002415 | 0.00040139 | 0.0040186
Small Business Direct Install_ | C - HVAC & REFRIGERATION |  | Com | Small Business Direct Install |  | Evaporator Fan Motor Controls on S-P motors | 1 | 0 | #DIV/0! | 0 | #DIV/0! | 421 | 253 | 0 | 0 | 0 | 0 | 90% | 0 | #DIV/0! | 0 | #DIV/0! | 421 | 253 | 0 | 0 | 0 | 0 | #DIV/0! | #DIV/0! | 0 | #DIV/0! | 0% | 0 | 0 | 0 | 0
Small Business Direct Install_ | C - HVAC & REFRIGERATION |  | Com | Small Business Direct Install |  | Floating head pressure controls | 1 | 2528 | 1264 | 2528 | 1264 | 80 | 48 | 2 | 160 | 96 | 2528 | 90% | 0 | #DIV/0! | 0 | #DIV/0! | 80 | 48 | 0 | 0 | 0 | 0 | 0.037975 | 0.05452 | 0.092495 | 0.063291 | 0.1169% | 0.00010813 | 4.4396e-05 | 6.3739e-05 | 7.3993e-05
Small Business Direct Install_ | C - HVAC & REFRIGERATION |  | Com | Small Business Direct Install |  | LED Case Lighting - Cooler | 1 | 0 | #DIV/0! | 0 | #DIV/0! | 250 | 150 | 0 | 0 | 0 | 0 | 90% | 0 | #DIV/0! | 0 | #DIV/0! | 356 | 214 | 0 | 0 | 0 | 0 | #DIV/0! | #DIV/0! | 0 | #DIV/0! | 0% | 0 | 0 | 0 | 0
Small Business Direct Install_ | C - HVAC & REFRIGERATION |  | Com | Small Business Direct Install |  | LED Case Lighting - Freezer | 1 | 0 | #DIV/0! | 0 | #DIV/0! | 250 | 150 | 0 | 0 | 0 | 0 | 90% | 0 | #DIV/0! | 0 | #DIV/0! | 356 | 214 | 0 | 0 | 0 | 0 | #DIV/0! | #DIV/0! | 0 | #DIV/0! | 0% | 0 | 0 | 0 | 0
Small Business Direct Install_ | C - HVAC & REFRIGERATION |  | Com | Small Business Direct Install |  | LED Refrigerated Space Lighting | 1 | 11500 | 115 | 11500 | 115 | 35.6 | 21 | 100 | 3560 | 2100 | 11500 | 90% | 2645 | 115 | 2645 | 115 | 35.6 | 21 | 23 | 818.8 | 483 | 2380.5 | 0.18609 | 0.05452 | 0.24061 | 0.31546 | 0.5318% | 0.0012796 | 0.00098966 | 0.00028995 | 0.0016777
Small Business Direct Install_ | C - HVAC & REFRIGERATION |  | Com | Small Business Direct Install |  | Motion Sensors on LED Cases - Cooler | 1 | 3127.7854 | 312.7785 | 3127.7854 | 312.7785 | 130 | 78 | 10 | 1300 | 780 | 3127.7854 | 90% | 0 | #DIV/0! | 0 | #DIV/0! | 20 | 12 | 0 | 0 | 0 | 0 | 0.24938 | 0.05452 | 0.3039 | 0.41563 | 0.1446% | 0.00043958 | 0.00036072 | 7.8861e-05 | 0.00060119
Small Business Direct Install_ | C - HVAC & REFRIGERATION |  | Com | Small Business Direct Install |  | Motion Sensors on LED Cases - Freezer | 1 | 3371.797 | 337.1797 | 3371.797 | 337.1797 | 130 | 78 | 10 | 1300 | 780 | 3371.797 | 90% | 0 | #DIV/0! | 0 | #DIV/0! | 130 | 78 | 0 | 0 | 0 | 0 | 0.23133 | 0.05452 | 0.28585 | 0.38555 | 0.1559% | 0.00044573 | 0.00036072 | 8.5014e-05 | 0.00060119
Small Business Direct Install_ | C - HVAC & REFRIGERATION |  | Com | Small Business Direct Install |  | Refrigerated Case Cover | 1 | 0 | #DIV/0! | 0 | #DIV/0! | 42 | 25 | 0 | 0 | 0 | 0 | 90% | 0 | #DIV/0! | 0 | #DIV/0! | 42 | 25 | 0 | 0 | 0 | 0 | #DIV/0! | #DIV/0! | 0 | #DIV/0! | 0% | 0 | 0 | 0 | 0
Small Business Direct Install_ | C - HVAC & REFRIGERATION |  | Com | Small Business Direct Install |  | Strip Curtains - Cooler | 1 | 8440 | 422 | 8440 | 422 | 122.64 | 74 | 20 | 2452.8 | 1480 | 8440 | 90% | 765 | 85 | 765 | 85 | 8.97 | 5 | 9 | 80.73 | 45 | 688.5 | 0.16706 | 0.05452 | 0.22158 | 0.27754 | 0.3903% | 0.00086485 | 0.00065205 | 0.0002128 | 0.0010833
Small Business Direct Install_ | C - HVAC & REFRIGERATION |  | Com | Small Business Direct Install |  | Strip Curtains - Freezer | 1 | 29740 | 2974 | 29740 | 2974 | 122.64 | 74 | 10 | 1226.4 | 740 | 29740 | 90% | 0 | #DIV/0! | 0 | #DIV/0! | 8.97 | 5 | 0 | 0 | 0 | 0 | 0.024882 | 0.05452 | 0.079402 | 0.041237 | 1.375% | 0.0010921 | 0.00034222 | 0.00074984 | 0.00056716
Small Business Direct Install_ | C - HVAC & REFRIGERATION |  | Com | Small Business Direct Install |  | Vending Machine Occupancy Sensor (Non-Refrigerated) | 1 | 3425.16 | 342.516 | 3425.16 | 342.516 | 108 | 65 | 10 | 1080 | 650 | 3425.16 | 90% | 3082.5 | 342.5 | 3082.5 | 342.5 | 80 | 48 | 9 | 720 | 432 | 2774.25 | 0.17453 | 0.05452 | 0.22905 | 0.29035 | 0.1584% | 0.00036282 | 0.00027646 | 8.6359e-05 | 0.00045991
Small Business Direct Install_ | C - HVAC & REFRIGERATION |  | Com | Small Business Direct Install |  | Vending Machine Occupancy Sensor (Refrigerated) | 1 | 0 | #DIV/0! | 0 | #DIV/0! | 215.5 | 129 | 0 | 0 | 0 | 0 | 90% | 0 | #DIV/0! | 0 | #DIV/0! | 216 | 130 | 0 | 0 | 0 | 0 | #DIV/0! | #DIV/0! | 0 | #DIV/0! | 0% | 0 | 0 | 0 | 0
Small Business Direct Install_ | C - COMMERCIAL OUTDOOR LIGHTING |  | Com | Small Business Direct Install |  | LED - exterior (HID ≤175W) | 1 | 171080 | 611 | 171080 | 611 | 400 | 240 | 280 | 112000 | 67200 | 171080 | 90% | 48880 | 611 | 48880 | 611 | 400 | 240 | 80 | 32000 | 19200 | 43992 | 0.40173 | 0.05452 | 0.45625 | 0.66954 | 3.11% | 0.014189 | 0.012493 | 0.0016955 | 0.020822
Small Business Direct Install_ | C - COMMERCIAL OUTDOOR LIGHTING |  | Com | Small Business Direct Install |  | LED - exterior (HID 176W-250W) | 1 | 168480 | 936 | 168480 | 936 | 500 | 300 | 180 | 90000 | 54000 | 168480 | 90% | 65520 | 936 | 65520 | 936 | 500 | 300 | 70 | 35000 | 21000 | 58968 | 0.32975 | 0.05452 | 0.38427 | 0.54958 | 3.063% | 0.011769 | 0.010099 | 0.0016697 | 0.016831
Small Business Direct Install_ | C - COMMERCIAL OUTDOOR LIGHTING |  | Com | Small Business Direct Install |  | LED - exterior (HID 251W-400W) | 1 | 242100 | 1614 | 242100 | 1614 | 800 | 480 | 150 | 120000 | 72000 | 242100 | 90% | 80700 | 1614 | 80700 | 1614 | 800 | 480 | 50 | 40000 | 24000 | 72630 | 0.30502 | 0.05452 | 0.35954 | 0.50837 | 4.401% | 0.015823 | 0.013424 | 0.0023993 | 0.022373
Small Business Direct Install_ |  |  | Com | Small Business Direct Install |  | LW HPT8 4ft 1 lamp ≤28W (T8) | 1 | 32494 | 21.1 | 32494 | 21.1 | 22.9834 | 14 | 1540 | 35394.4728 | 21560 | 32494 | 90% | 7000 | 14 | 7000 | 14 | 21.92 | 13 | 500 | 10960 | 6500 | 6300 | 0.72331 | 0.05452 | 0.77783 | 1.1949 | - | 0 | 0 | 0 | 0
Small Business Direct Install_ |  |  | Com | Small Business Direct Install |  | LW HPT8 4ft 2 lamp ≤28W (T8) | 1 | 33853 | 34.9 | 33853 | 34.9 | 25.5968 | 15 | 970 | 24828.9424 | 14550 | 33853 | 90% | 6630 | 22.1 | 6630 | 22.1 | 23.46 | 14 | 300 | 7038 | 4200 | 5967 | 0.47087 | 0.05452 | 0.52539 | 0.80027 | - | 0 | 0 | 0 | 0
Small Business Direct Install_ |  |  | Com | Small Business Direct Install |  | LW HPT8 4ft 3 lamp ≤28W (T8) | 1 | 25821 | 45.3 | 25821 | 45.3 | 48.5803 | 29 | 570 | 27690.7549 | 16530 | 25821 | 90% | 5040 | 25.2 | 5040 | 25.2 | 45.38 | 27 | 200 | 9076 | 5400 | 4536 | 0.7224 | 0.05452 | 0.77692 | 1.2111 | - | 0 | 0 | 0 | 0
Small Business Direct Install_ |  |  | Com | Small Business Direct Install |  | LW HPT8 4ft 4 lamp ≤28W (T8) | 1 | 34684 | 66.7 | 34684 | 66.7 | 51.1937 | 31 | 520 | 26620.7217 | 16120 | 34684 | 90% | 7520 | 37.6 | 7520 | 37.6 | 46.93 | 28 | 200 | 9386 | 5600 | 6768 | 0.52398 | 0.05452 | 0.5785 | 0.86864 | - | 0 | 0 | 0 | 0
Small Business Direct Install_ | C - COMMERCIAL INDOOR LIGHTING |  | Com | Small Business Direct Install |  | Occupancy sensor <500W connected load | 1 | 86475 | 288.25 | 86475 | 288.25 | 100 | 60 | 300 | 30000 | 18000 | 86475 | 90% | 28825 | 288.25 | 28825 | 288.25 | 100 | 60 | 100 | 10000 | 6000 | 25942.5 | 0.21349 | 0.05452 | 0.26801 | 0.35582 | 0.7008% | 0.0018782 | 0.0014961 | 0.00038207 | 0.0024935
Small Business Direct Install_ | C - COMMERCIAL INDOOR LIGHTING |  | Com | Small Business Direct Install |  | Occupancy sensor ≥500W connected load | 1 | 108090 | 720.6 | 108090 | 720.6 | 200 | 120 | 150 | 30000 | 18000 | 108090 | 90% | 43236 | 720.6 | 43236 | 720.6 | 200 | 120 | 60 | 12000 | 7200 | 38912.4 | 0.17143 | 0.05452 | 0.22595 | 0.28571 | 0.876% | 0.0019792 | 0.0015016 | 0.00047757 | 0.0025027
Small Business Direct Install_ |  |  | Com | Small Business Direct Install |  | LED exit sign | 1 | 309540 | 201 | 309540 | 201 | 25 | 15 | 1540 | 38500 | 23100 | 309540 | 90% | 100500 | 201 | 100500 | 201 | 25 | 15 | 500 | 12500 | 7500 | 90450 | 0.076502 | 0.05452 | 0.13102 | 0.1275 | - | 0 | 0 | 0 | 0
Small Business Direct Install_ |  |  | Com | Small Business Direct Install |  | T12 delamp | 1 | 46592 | 89.6 | 46592 | 89.6 | 36.43 | 22 | 520 | 18943.6 | 11440 | 46592 | 90% | 7168 | 89.6 | 7168 | 89.6 | 36.43 | 22 | 80 | 2914.4 | 1760 | 6451.2 | 0.24885 | 0.05452 | 0.30337 | 0.41208 | - | 0 | 0 | 0 | 0
Small Business Direct Install_ | C - COMMERCIAL INDOOR LIGHTING |  | Com | Small Business Direct Install |  | T8 4ft 1 lamp ≤28W (T12) | 1 | 19468 | 31.4 | 19468 | 31.4 | 21.92 | 13 | 620 | 13590.4 | 8060 | 19468 | 90% | 6280 | 31.4 | 6280 | 31.4 | 21.92 | 13 | 200 | 4384 | 2600 | 5652 | 0.42436 | 0.05452 | 0.47888 | 0.71554 | 0.1578% | 0.00075552 | 0.00066951 | 8.6015e-05 | 0.0011289
Small Business Direct Install_ | C - COMMERCIAL INDOOR LIGHTING |  | Com | Small Business Direct Install |  | T8 4ft 2 lamp ≤28W (T12) | 1 | 21892 | 42.1 | 21892 | 42.1 | 23.46 | 14 | 520 | 12199.2 | 7280 | 21892 | 90% | 7578 | 42.1 | 7578 | 42.1 | 23.46 | 14 | 180 | 4222.8 | 2520 | 6820.2 | 0.34132 | 0.05452 | 0.39584 | 0.57195 | 0.1774% | 0.00070226 | 0.00060554 | 9.6725e-05 | 0.0010147
Small Business Direct Install_ | C - COMMERCIAL INDOOR LIGHTING |  | Com | Small Business Direct Install |  | T8 4ft 3 lamp ≤28W (T12) | 1 | 18356 | 70.6 | 18356 | 70.6 | 45.38 | 0 | 260 | 11798.8 | 0 | 18356 | 90% | 7060 | 70.6 | 7060 | 70.6 | 45.38 | 0 | 100 | 4538 | 0 | 6354 | 0 | 0.05452 | 0.05452 | 0.66114 | 0.1488% | 8.1102e-05 | 0 | 8.1102e-05 | 0.00098349
Small Business Direct Install_ | C - COMMERCIAL INDOOR LIGHTING |  | Com | Small Business Direct Install |  | T8 4ft 4 lamp ≤28W (T12) | 1 | 18469 | 80.3 | 18469 | 80.3 | 46.93 | 0 | 230 | 10793.9 | 0 | 18469 | 90% | 6424 | 80.3 | 6424 | 80.3 | 46.93 | 0 | 80 | 3754.4 | 0 | 5781.6 | 0 | 0.05452 | 0.05452 | 0.59992 | 0.1497% | 8.1601e-05 | 0 | 8.1601e-05 | 0.0008979
Small Business Direct Install_ | C - COMMERCIAL INDOOR LIGHTING |  | Com | Small Business Direct Install |  | T5HO 4ft 3 lamp | 1 | 80820 | 449 | 80820 | 449 | 180 | 0 | 180 | 32400 | 0 | 80820 | 90% | 26940 | 449 | 26940 | 449 | 180 | 0 | 60 | 10800 | 0 | 24246 | 0 | 0.05452 | 0.05452 | 0.41117 | 0.655% | 0.00035708 | 0 | 0.00035708 | 0.002693
Small Business Direct Install_ | C - COMMERCIAL INDOOR LIGHTING |  | Com | Small Business Direct Install |  | T5HO 4ft 4 lamp | 1 | 158760 | 882 | 158760 | 882 | 192 | 0 | 180 | 34560 | 0 | 158760 | 90% | 52920 | 882 | 52920 | 882 | 192 | 0 | 60 | 11520 | 0 | 47628 | 0 | 0.05452 | 0.05452 | 0.22327 | 1.287% | 0.00070144 | 0 | 0.00070144 | 0.0028725
Small Business Direct Install_ | C - COMMERCIAL INDOOR LIGHTING |  | Com | Small Business Direct Install |  | T5HO 4ft 6 lamp | 1 | 29920 | 374 | 29920 | 374 | 350 | 0 | 80 | 28000 | 0 | 29920 | 90% | 7480 | 374 | 7480 | 374 | 350 | 0 | 20 | 7000 | 0 | 6732 | 0 | 0.05452 | 0.05452 | 0.95493 | 0.2425% | 0.00013219 | 0 | 0.00013219 | 0.0023154
Small Business Direct Install_ | C - COMMERCIAL INDOOR LIGHTING |  | Com | Small Business Direct Install |  | LED 4ft lamp (T12) | 1 | 5824 | 36.4 | 5824 | 36.4 | 35 | 0 | 160 | 5600 | 0 | 5824 | 90% | 2080 | 41.6 | 2080 | 41.6 | 35 | 0 | 50 | 1750 | 0 | 1872 | 0 | 0.05452 | 0.05452 | 0.95504 | 0.0472% | 2.5732e-05 | 0 | 2.5732e-05 | 0.00045075
Small Business Direct Install_ | C - COMMERCIAL INDOOR LIGHTING |  | Com | Small Business Direct Install |  | LED 4ft lamp (T8) | 1 | 15860 | 79.3 | 15860 | 79.3 | 35 | 0 | 200 | 7000 | 0 | 15860 | 90% | 6344 | 79.3 | 6344 | 79.3 | 35 | 0 | 80 | 2800 | 0 | 5709.6 | 0 | 0.05452 | 0.05452 | 0.45434 | 0.1285% | 7.0074e-05 | 0 | 7.0074e-05 | 0.00058396
Small Business Direct Install_ | C - COMMERCIAL INDOOR LIGHTING |  | Com | Small Business Direct Install |  | LED Replacing A-line 50-80W (Incandescent) | 1 | 325052 | 89.0553 | 325052 | 89.0553 | 12.69 | 0 | 3650 | 46318.5 | 0 | 325052 | 90% | 144248 | 98.8 | 144248 | 98.8 | 12.69 | 0 | 1460 | 18527.4 | 0 | 129823.2 | 0 | 0.05452 | 0.05452 | 0.14256 | 2.634% | 0.0014362 | 0 | 0.0014362 | 0.0037552
Small Business Direct Install_ |  |  | Com | Small Business Direct Install |  | CFL Screw In (Halogen) | 1 | 40656 | 76.7094 | 40656 | 76.7094 | 1.44 | 0 | 530 | 763.2 | 0 | 40656 | 90% | 23546.6 | 84.7 | 23546.6 | 84.7 | 1.44 | 0 | 278 | 400.32 | 0 | 21191.94 | 0 | 0.05452 | 0.05452 | 0.018813 | - | 0 | 0 | 0 | 0
Home Weatherproofing_Incentive | R - Building Shell | Windows - High Efficiency | Res | Home Weatherproofing | Incentive |  | 72% |  | 141.6084 |  |  | 305.6918 | 305.6918 | 40 | 12227.6714 | 12227.6714 | 4078.3224 | 90% | [7 empty] | 0 |  |  | 2.9982 | 0.074597 | 3.0728 | 2.9982 | 1.269% | 0.038986 | 0.03804 | 0.00094645 | 0.03804
Income Qualified Weatherproofing_Incentive | R - Building Shell | Windows - High Efficiency | Res | Income Qualified Weatherproofing | Incentive |  | 1 |  | 152.8783 |  |  | 354.6268 | 354.6268 | 20 | 7092.5351 | 7092.5351 | 3057.5664 | 100% | [7 empty] | 0 |  |  | 2.3197 | 0.66606 | 2.9857 | 2.3197 | 0.9512% | 0.0284 | 0.022065 | 0.0063355 | 0.022065 | 3554857.9123 | 68.42%
Home Weatherproofing_Incentive | R - Building Shell | Windows - Install Reflective Film | Res | Home Weatherproofing | Incentive |  | 72% |  | 242.6529 |  |  | 152.6237 | 152.6237 | 65 | 9920.5428 | 9920.5428 | 11356.155 | 90% | [7 empty] | 0 |  |  | 0.87358 | 0.074597 | 0.94818 | 0.87358 | 3.533% | 0.033498 | 0.030862 | 0.0026354 | 0.030862 | 105310.2809 | 2.027%
Income Qualified Weatherproofing_Incentive | R - Building Shell | Windows - Install Reflective Film | Res | Income Qualified Weatherproofing | Incentive |  | 1 |  | 277.934 |  |  | 175.8245 | 175.8245 | 50 | 8791.2234 | 8791.2234 | 13896.6985 | 100% | [7 empty] | 0 |  |  | 0.63261 | 0.66606 | 1.2987 | 0.63261 | 4.323% | 0.056144 | 0.027349 | 0.028795 | 0.027349 | 82671.1142 | 1.591%
[38 empty] | 268469.1441 | 5.167%
[38 empty] | 572974.4148 | 11.03%
[23 empty] | per 100 sqft of window | 150 | Indiana TRM | [12 empty] | 611621.6769 | 11.77%
[21 empty] | 307089.3527 | 0.76477 | Single Family | 364.5696 | 167.9053 |  | 2.1713 | 2.1702
[21 empty] | 34111.7326 | 0.084951 | Multi Family | 210.255 | 105.8699 |  | 1.986
[21 empty] | 17420.1977 | 0.043383 | Mobile Home | 207.8728 | 96.9399 |  | 2.1443
[21 empty] | 42922.9669 | 0.10689 | Low Income | 354.6268 | 152.8783 |  | 2.3197
[23 empty] | per 100 sqft of window | 89.99 | MEND
[23 empty] | Single Family | 180.7541 | 285.7265 |  | 0.63261 | 0.62818
[23 empty] | Multi Family | 115.4198 | 198.8232 |  | 0.58051
[23 empty] | Mobile Home | 105.6445 | 167.053 |  | 0.6324
[23 empty] | Low Income | 175.8245 | 277.934 |  | 0.63261
Note on D3: Res Non-Res (Retail Rates)

## Admin Adder
|  |  | Indiana | Michigan | Indiana | Michigan |  |  | Non Incentive Adder
|  |  | total savings | total savings | $/kWh | $/kWh
Efficient Products_ | Efficient Products |  | 3864679.8415 | 1977475.5958 | 0 | 0 | 66.15% | 33.85% | 0
Efficient Products_Lighting | Efficient Products | Lighting | 3177998.1934 | 1427800.7936 | 0.081618 | 0.076949 | 69% | 31% | 0.08017
Efficient Products_Incentive | Efficient Products | Incentive | 686681.6481 | 549674.8022 | 0.29942 | 0.14448 | 55.54% | 44.46% | 0.23053
Appliance Recycling_ | Appliance Recycling |  | 2507505.0515 | 521518.5 | 0.2142 | 0.18251 | 82.78% | 17.22% | 0.20874
Home Weatherproofing_ | Home Weatherproofing |  | 584833.4667 | 143590.5725 | 0.39205 | 0.3501 | 80.29% | 19.71% | 0.38378
Home Weatherproofing_Direct Install | Home Weatherproofing | Direct Install | 225016.4393 | 76771.0093 | 0.90416 | 0.57678 | 74.56% | 25.44% | 0.82088
Home Weatherproofing_Incentive | Home Weatherproofing | Incentive | 359817.0274 | 66819.5631 | 0.0718 | 0.089659 | 84.34% | 15.66% | 0.074597
Income Qualified Weatherproofing_ | Income Qualified Weatherproofing |  | 927834.0163 | 248138.4034 | 0.63131 | 0.74488 | 78.9% | 21.1% | 0.65528
Income Qualified Weatherproofing_Direct Install | Income Qualified Weatherproofing | Direct Install | 176397.084 | 67752.8972 | 0.65001 | 0.52072 | 72.25% | 27.75% | 0.61413
Income Qualified Weatherproofing_Incentive | Income Qualified Weatherproofing | Incentive | 751436.9323 | 180385.5062 | 0.62693 | 0.82908 | 80.64% | 19.36% | 0.66606
Home Online Energy Checkup_ | Home Online Energy Checkup |  | 1142433.2817 | 424769.6412 | 0.55495 | 0.28804 | 72.9% | 27.1% | 0.48261
Home Online Energy Checkup_Electric DHW Kit | Home Online Energy Checkup | Electric DHW Kit | 852277.0653 | 363291.2748 | 0.28159 | 0.16626 | 70.11% | 29.89% | 0.24712
Home Online Energy Checkup_Gas DHW Kit | Home Online Energy Checkup | Gas DHW Kit | 290156.2164 | 61478.3664 | 1.3579 | 1.0077 | 82.52% | 17.48% | 1.2967
Schools Education Program _ | Schools Education Program |  | 4039667.6039 | 1857884.6412 | 0.221 | 0.14529 | 68.5% | 31.5% | 0.19715
New Construction_ | New Construction |  | 589272.8 | 57671.19 | 0.652 | 0.59324 | 91.09% | 8.914% | 0.64677
Home Energy Reports_ | Home Energy Reports |  | 39417931.0345 | 2160000 | 0.024933 | 0.03822 | 94.8% | 5.195% | 0.025623
Total Business_ | Total Business |  | 52293647.4937 | 10439243.1378 | 0.0314 | 0 | 83.36% | 16.64% | 0.026174
C&I Prescriptive_ | C&I Prescriptive |  | 20550076.9721 | 4898518.1478 | 0.017883 | 0.02316 | 80.75% | 19.25% | 0.018899
C&I Custom_ | C&I Custom |  | 29549941.7792 | 4860000 | 0.030248 | 0.040017 | 85.88% | 14.12% | 0.031628
Small Business Direct Install_ | Small Business Direct Install |  | 2193628.7424 | 680724.99 | 0.053866 | 0.056628 | 76.32% | 23.68% | 0.05452

## IN Programs
1 | 2 | 3 | 4 | 5 | 6 | 7 | 8 | 9 | 10 | 11 | 12 | 13 | 14 | 15 | 16 | 17 | 18 | 19 | 20 | 21 | 22 | 23 | 24 | 25 | 26 | 27 | 28 | 29 | 30 | 31 | 32 | 33 | 34 | 35 | 36 | 37 | 38 | 39 | 40 | 41 | 42 | 43 | 44 | 45 | 46 | 47 | 48 | 49 | 50 | 51 | 52 | 53 | 54 | 55 | 56 | 57 | 58 | 59 | 60 | 61 | 62 | 63 | 64 | 65 | 66 | 67 | 68 | 69 | 70 | 71 | 72 | 73 | 74 | 75 | 76 | 77 | 78 | 79 | 80 | 81 | 82 | 83 | 84 | 85 | 86 | 87 | 88 | 89 | 90 | 91 | 92 | 93 | 94 | 95 | 96 | 97 | 98 | 99 | 100 | 101 | 102 | 103 | 104 | 105 | 106 | 107 | 108 | 109 | 110 | 111 | 112 | 113 | 114 | 115 | 116 | 117 | 118 | 119 | 120 | 121 | 122 | 123 | 124 | 125 | 126 | 127 | 128 | 129 | 130 | 131 | 132 | 133 | 134 | 135 | 136 | 137 | 138 | 139 | 140 | 141 | 142 | 143 | 144 | 145 | 146 | 147 | 148 | 149 | 150 | 151 | 152 | 153 | 154 | 155 | 156 | 157 | 158 | 159 | 160 | 161 | 162 | 163 | 164 | 165 | 166 | 167 | 168 | 169 | 170 | 171 | 172 | 173 | 174 | 175 | 176 | 177 | 178 | 179 | 180 | 181 | 182 | 183 | 184 | 185 | 186 | 187 | 188 | 189 | 190 | 191 | 192 | 193 | 194 | 195 | 196 | 197 | 198 | 199 | 200 | 201 | 202 | 203 | 204 | 205 | 206 | 207 | 208 | 209 | 210 | 211 | 212 | 213 | 214 |  |  | 215 | 216 | 217 | 218 | 219
|  | Indiana Mid | [106 empty] | Round Dollar Values
|  |  |  | Incremental Measures | [20 empty] | First Year Net Incremental Electric Savings (kWh) @ Meter | [20 empty] | First Year Net Incremental Demand Savings (Peak kW) @ Meter | [20 empty] | Total Incentive Costs | [20 empty] | Total Admin | [20 empty] | Delivery | [20 empty] | Administration | [20 empty] | Education & Marketing | [20 empty] | Evaluation | [20 empty] | Total Budget
| Sector | Program | Tier | 2017 | 2018 | 2019 | 2020 | 2021 | 2022 | 2023 | 2024 | 2025 | 2026 | 2027 | 2028 | 2029 | 2030 | 2031 | 2032 | 2033 | 2034 | 2035 | 2036 |  | 2017 | 2018 | 2019 | 2020 | 2021 | 2022 | 2023 | 2024 | 2025 | 2026 | 2027 | 2028 | 2029 | 2030 | 2031 | 2032 | 2033 | 2034 | 2035 | 2036 |  | 2017 | 2018 | 2019 | 2020 | 2021 | 2022 | 2023 | 2024 | 2025 | 2026 | 2027 | 2028 | 2029 | 2030 | 2031 | 2032 | 2033 | 2034 | 2035 | 2036 |  | 2017 | 2018 | 2019 | 2020 | 2021 | 2022 | 2023 | 2024 | 2025 | 2026 | 2027 | 2028 | 2029 | 2030 | 2031 | 2032 | 2033 | 2034 | 2035 | 2036 |  | 2017 | 2018 | 2019 | 2020 | 2021 | 2022 | 2023 | 2024 | 2025 | 2026 | 2027 | 2028 | 2029 | 2030 | 2031 | 2032 | 2033 | 2034 | 2035 | 2036 |  | 2017 | 2018 | 2019 | 2020 | 2021 | 2022 | 2023 | 2024 | 2025 | 2026 | 2027 | 2028 | 2029 | 2030 | 2031 | 2032 | 2033 | 2034 | 2035 | 2036 |  | 2017 | 2018 | 2019 | 2020 | 2021 | 2022 | 2023 | 2024 | 2025 | 2026 | 2027 | 2028 | 2029 | 2030 | 2031 | 2032 | 2033 | 2034 | 2035 | 2036 |  | 2017 | 2018 | 2019 | 2020 | 2021 | 2022 | 2023 | 2024 | 2025 | 2026 | 2027 | 2028 | 2029 | 2030 | 2031 | 2032 | 2033 | 2034 | 2035 | 2036 |  | 2017 | 2018 | 2019 | 2020 | 2021 | 2022 | 2023 | 2024 | 2025 | 2026 | 2027 | 2028 | 2029 | 2030 | 2031 | 2032 | 2033 | 2034 | 2035 | 2036 |  | 2017 | 2018 | 2019 | 2020 | 2021 | 2022 | 2023 | 2024 | 2025 | 2026 | 2027 | 2028 | 2029 | 2030 | 2031 | 2032 | 2033 | 2034 | 2035 | 2036 |  |  |  | Delivery | Admin | Market | Eval
a |  | Total Portfolio | [22 empty] | 104294279.8541 | 104907576.5523 | 105229938.6796 | 105367804.5898 | 103438297.6972 | 104060342.0464 | 104682059.7455 | 105306978.2966 | 105971376.7218 | 106765093.0505 | 107298001.1318 | 110512811.8536 | 112060373.1306 | 113692232.228 | 115419951.079 | 117204909.5457 | 119235201.3868 | 121204392.1498 | 123308090.1712 | 125500225.7321 |  | 14098.7461 | 14184.8397 | 14233.2912 | 14259.3216 | 13989.3651 | 14078.2266 | 14170.4729 | 14260.2437 | 14364.6204 | 14491.0694 | 14580.4734 | 15085.8511 | 15325.2006 | 15577.1011 | 15878.4248 | 16164.6262 | 16485.8545 | 16810.9039 | 17167.5667 | 17543.312 |  | 5269341.8228 | 5333975.8228 | 5350309.3228 | 5384140.8228 | 5260921.8228 | 5344805.8228 | 5415131.8228 | 5489082.8228 | 5663172.8228 | 5767111.8228 | 5835583.8228 | 6099099.0433 | 6253504.0433 | 6429167.0433 | 6662367.0433 | 6845523.5433 | 7040651.5433 | 7252207.0433 | 7483590.5433 | 7732945.0433 |  | 5892722.88 | 6056514.84 | 6195725.99 | 6352902.14 | 6340392.14 | 6501416.29 | 6654255.29 | 6816945.7 | 6972566.85 | 7187593.7 | 7322552.3 | 7537362.71 | 7720118.56 | 7891039.71 | 8098532.12 | 8283627.72 | 8519659.57 | 8721281.98 | 8962725.28 | 9205703.58 |  | 3879558.88 | 3997762.84 | 4099101.99 | 4218282.14 | 4200944.14 | 4317515.29 | 4429909.29 | 4550942.7 | 4657656.85 | 4817240.7 | 4913947.3 | 5027161.71 | 5146572.56 | 5250997.71 | 5372591.12 | 5486465.72 | 5642395.57 | 5763551.98 | 5915259.28 | 6063874.58 |  | 747558 | 764964 | 778659 | 792849 | 792403 | 809987 | 826143 | 842673 | 862751 | 883335 | 898067 | 935295 | 958649 | 983427 | 1015606 | 1042120 | 1071522 | 1101484 | 1134794 | 1169908 |  | 734077 | 751383 | 768155 | 782865 | 794601 | 809808 | 823468 | 837326 | 850455 | 870126 | 883958 | 925552 | 949486 | 974701 | 1007433 | 1034606 | 1064774 | 1095604 | 1129514 | 1165317 |  | 531529 | 542405 | 549810 | 558906 | 552444 | 564106 | 574735 | 586004 | 601704 | 616892 | 626580 | 649354 | 665411 | 681914 | 702902 | 720436 | 740968 | 760642 | 783158 | 806604 |  | 11162064.7028 | 11390490.6628 | 11546035.3128 | 11737042.9628 | 11601313.9628 | 11846222.1128 | 12069387.1128 | 12306028.5228 | 12635739.6728 | 12954705.5228 | 13158136.1228 | 13636461.7533 | 13973622.6033 | 14320206.7533 | 14760899.1633 | 15129151.2633 | 15560311.1133 | 15973489.0233 | 16446315.8233 | 16938648.6233
b | Res | Total Residential | [22 empty] | 52158430.925 | 52643288.5014 | 52872936.1719 | 53074157.0961 | 51319121.3076 | 51808099.8619 | 52292237.7502 | 52775166.7215 | 53293285.515 | 53900887.6618 | 54230436.1086 | 54606970.046 | 54967272.2785 | 55357986.8298 | 55778392.1596 | 56191908.542 | 56779045.0643 | 57241084.1208 | 57757473.0751 | 58291449.3152 |  | 6097.0105 | 6170.3112 | 6209.6321 | 6247.273 | 6009.3985 | 6082.1962 | 6157.5524 | 6229.6259 | 6315.5199 | 6416.243 | 6478.6166 | 6549.9644 | 6628.4011 | 6712.0499 | 6835.7219 | 6935.5764 | 7060.316 | 7180.4332 | 7321.0554 | 7471.378 |  | 1519675 | 1559860 | 1559305 | 1599650 | 1483135 | 1559455 | 1621665 | 1687000 | 1852030 | 1942050 | 1995210 | 2055570 | 2123295 | 2208160 | 2345615 | 2427710 | 2516295 | 2616395 | 2730085 | 2856515 |  | 4259455.88 | 4416834.84 | 4551853.99 | 4710902.14 | 4700714.14 | 4859568.29 | 5010079.29 | 5170300.7 | 5323322.85 | 5534472.7 | 5665168.3 | 5804705.71 | 5962596.56 | 6107482.71 | 6287513.12 | 6443640.72 | 6649132.57 | 6818818.98 | 7026518.28 | 7234271.58 |  | 3429815.88 | 3547767.84 | 3649034.99 | 3768464.14 | 3751695.14 | 3868053.29 | 3980215.29 | 4100998.7 | 4207444.85 | 4366670.7 | 4462978.3 | 4565154.71 | 4681925.56 | 4783586.71 | 4902263.12 | 5013070.72 | 5165771.57 | 5283552.98 | 5431695.28 | 5576587.58 |  | 334641 | 349948 | 362254 | 376989 | 377132 | 394047 | 409487 | 425260 | 444544 | 463934 | 477358 | 491884 | 507675 | 524534 | 548362 | 566062 | 586170 | 606414 | 629453 | 653848 |  | 219800 | 234514 | 249558 | 264947 | 277418 | 291800 | 304577 | 317501 | 329649 | 347842 | 360050 | 373369 | 387953 | 403379 | 425785 | 442062 | 460741 | 479556 | 500770 | 523321 |  | 275199 | 284605 | 291007 | 300502 | 294469 | 305668 | 315800 | 326541 | 341685 | 356026 | 364782 | 374298 | 385043 | 395983 | 411103 | 422446 | 436450 | 449296 | 464600 | 480515 |  | 5779130.88 | 5976694.84 | 6111158.99 | 6310552.14 | 6183849.14 | 6419023.29 | 6631744.29 | 6857300.7 | 7175352.85 | 7476522.7 | 7660378.3 | 7860275.71 | 8085891.56 | 8315642.71 | 8633128.12 | 8871350.72 | 9165427.57 | 9435213.98 | 9756603.28 | 10090786.58 |  |  | Admin Adder
Efficient Products_ | Res | Efficient Products |  | 487309 | 502548 | 487803 | 455975 | 263129 | 270293 | 276441 | 283572 | 327680 | 327934 | 328085 | 328217 | 328391 | 328594 | 328947 | 329119 | 329288 | 329573 | 329802 | 330074 |  | 4235378.6799 | 4329554.1263 | 4189931.6076 | 3864679.8415 | 1742894.4939 | 1834028.0829 | 1891306.2874 | 1960548.0746 | 2180031.6855 | 2258681.4591 | 2313017.457 | 2382475.5994 | 2449398.485 | 2572813.5311 | 2681662.7891 | 2779237.29 | 2883673.4534 | 3020025.0226 | 3160876.6099 | 3324432.4511 |  | 596.8391 | 620.9922 | 615.2446 | 581.9786 | 299.0116 | 322.5988 | 340.1143 | 361.4821 | 404.5771 | 432.1091 | 453.9163 | 481.2863 | 518.962 | 560.3822 | 638.2624 | 685.6637 | 739.9361 | 808.3583 | 888.3052 | 983.6146 |  | 1117775 | 1137750 | 1119345 | 1133640 | 995835 | 1052105 | 1089400 | 1131820 | 1272715 | 1330060 | 1359605 | 1396050 | 1443220 | 1501465 | 1611960 | 1663955 | 1716200 | 1785620 | 1866365 | 1959110 |  | 433628 | 458087 | 467457 | 464988 | 346031 | 369732 | 387672 | 405693 | 441205 | 472116 | 489311 | 507102 | 530328 | 558262 | 609229 | 633584 | 657814 | 693818 | 729240 | 770489 | [85 empty] | 1551403 | 1595837 | 1586802 | 1598628 | 1341866 | 1421837 | 1477072 | 1537513 | 1713920 | 1802176 | 1848916 | 1903152 | 1973548 | 2059727 | 2221189 | 2297539 | 2374014 | 2479438 | 2595605 | 2729599 | [6 empty] | 5%
Efficient Products_Lighting | Res | Efficient Products | Lighting | 486000 | 501000 | 486000 | 454000 | 261000 | 268000 | 274000 | 281000 | 325000 | 325000 | 325000 | 325000 | 325000 | 325000 | 325000 | 325000 | 325000 | 325000 | 325000 | 325000 |  | 3772476.7032 | 3794414.689 | 3555335.8547 | 3177998.1934 | 1011429.4133 | 1038555.8726 | 1061807.1235 | 1088933.5829 | 1259442.756 | 1259442.756 | 1259442.756 | 1259442.756 | 1259442.756 | 1259442.756 | 1259442.756 | 1259442.756 | 1259442.756 | 1259442.756 | 1259442.756 | 1259442.756 |  | 520.1965 | 523.2215 | 490.2543 | 438.2223 | 139.4686 | 143.2091 | 146.4153 | 150.1558 | 173.6678 | 173.6678 | 173.6678 | 173.6678 | 173.6678 | 173.6678 | 173.6678 | 173.6678 | 173.6678 | 173.6678 | 173.6678 | 173.6678 |  | 936000 | 916950 | 845400 | 821400 | 652500 | 670000 | 685000 | 702500 | 812500 | 812500 | 812500 | 812500 | 812500 | 812500 | 812500 | 812500 | 812500 | 812500 | 812500 | 812500 |  | 303898 | 303155 | 282641 | 259381 | 122636 | 125925 | 128745 | 132034 | 152708 | 152708 | 152708 | 152708 | 152708 | 152708 | 152708 | 152708 | 152708 | 152708 | 152708 | 152708 |  | 188624 | 189721 | 177767 | 158900 | 50571 | 51928 | 53090 | 54447 | 62972 | 62972 | 62972 | 62972 | 62972 | 62972 | 62972 | 62972 | 62972 | 62972 | 62972 | 62972 |  | 56231 | 55334 | 51158 | 49015 | 35154 | 36096 | 36905 | 37847 | 43774 | 43774 | 43774 | 43774 | 43774 | 43774 | 43774 | 43774 | 43774 | 43774 | 43774 | 43774 |  | 0 | 0 | 0 | 0 | 0 | 0 | 0 | 0 | 0 | 0 | 0 | 0 | 0 | 0 | 0 | 0 | 0 | 0 | 0 | 0 |  | 59043 | 58100 | 53716 | 51466 | 36911 | 37901 | 38750 | 39740 | 45962 | 45962 | 45962 | 45962 | 45962 | 45962 | 45962 | 45962 | 45962 | 45962 | 45962 | 45962 |  | 1239898 | 1220105 | 1128041 | 1080781 | 775136 | 795925 | 813745 | 834534 | 965208 | 965208 | 965208 | 965208 | 965208 | 965208 | 965208 | 965208 | 965208 | 965208 | 965208 | 965208 | 24% | 0.34008 | 0.081618 | 0.05 | 5% |  | 5%
Efficient Products_Incentive | Res | Efficient Products | Incentive | 1309 | 1548 | 1803 | 1975 | 2129 | 2293 | 2441 | 2572 | 2680 | 2934 | 3085 | 3217 | 3391 | 3594 | 3947 | 4119 | 4288 | 4573 | 4802 | 5074 |  | 462901.9767 | 535139.4374 | 634595.7529 | 686681.6481 | 731465.0806 | 795472.2103 | 829499.1638 | 871614.4918 | 920588.9295 | 999238.7031 | 1053574.701 | 1123032.8434 | 1189955.729 | 1313370.7751 | 1422220.0331 | 1519794.534 | 1624230.6974 | 1760582.2666 | 1901433.8539 | 2064989.6951 |  | 76.6426 | 97.7707 | 124.9903 | 143.7563 | 159.543 | 179.3896 | 193.699 | 211.3263 | 230.9093 | 258.4414 | 280.2485 | 307.6185 | 345.2942 | 386.7144 | 464.5946 | 511.996 | 566.2683 | 634.6905 | 714.6375 | 809.9468 |  | 181775 | 220800 | 273945 | 312240 | 343335 | 382105 | 404400 | 429320 | 460215 | 517560 | 547105 | 583550 | 630720 | 688965 | 799460 | 851455 | 903700 | 973120 | 1053865 | 1146610 |  | 129730 | 154932 | 184816 | 205607 | 223395 | 243807 | 258927 | 273659 | 288497 | 319408 | 336603 | 354394 | 377620 | 405554 | 456521 | 480876 | 505106 | 541110 | 576532 | 617781 |  | 65450 | 77400 | 90150 | 98750 | 106450 | 114650 | 122050 | 128600 | 134000 | 146700 | 154250 | 160850 | 169550 | 179700 | 197350 | 205950 | 214400 | 228650 | 240100 | 253700 |  | 24723 | 29820 | 36410 | 41099 | 44979 | 49676 | 52645 | 55792 | 59422 | 66426 | 70136 | 74440 | 80027 | 86867 | 99681 | 105741 | 111810 | 120177 | 129397 | 140031 |  | 24723 | 29820 | 36410 | 41099 | 44979 | 49676 | 52645 | 55792 | 59422 | 66426 | 70136 | 74440 | 80027 | 86867 | 99681 | 105741 | 111810 | 120177 | 129397 | 140031 |  | 14834 | 17892 | 21846 | 24659 | 26987 | 29805 | 31587 | 33475 | 35653 | 39856 | 42081 | 44664 | 48016 | 52120 | 59809 | 63444 | 67086 | 72106 | 77638 | 84019 |  | 311505 | 375732 | 458761 | 517847 | 566730 | 625912 | 663327 | 702979 | 748712 | 836968 | 883708 | 937944 | 1008340 | 1094519 | 1255981 | 1332331 | 1408806 | 1514230 | 1630397 | 1764391 | 39.7% | 0.75413 | 0.29942 | 50 | 10% | 10% | 5%
Appliance Recycling_ | Res | Appliance Recycling |  | 2950 | 3040 | 3140 | 3440 | 3530 | 3610 | 3750 | 3830 | 3930 | 4300 | 4360 | 4430 | 4480 | 4550 | 4610 | 4710 | 4970 | 5050 | 5160 | 5220 |  | 2176295.7257 | 2237319.68 | 2305154.8343 | 2507505.0515 | 2574954.6515 | 2629167.4058 | 2696511.1315 | 2756271.1315 | 2830531.9315 | 3113290.3315 | 3158549.5315 | 3205072.6858 | 3242642.2858 | 3289165.4401 | 3334424.6401 | 3383861.2573 | 3578520.4573 | 3632733.2116 | 3689859.4287 | 3735118.6287 |  | 327.2844 | 337.5344 | 348.7844 | 383.6549 | 393.5585 | 402.8084 | 420.4356 | 429.2101 | 440.1138 | 481.6312 | 488.2766 | 496.3975 | 501.9138 | 510.0346 | 516.68 | 529.0982 | 557.68 | 566.9299 | 580.4771 | 587.1225 |  | 115600 | 118800 | 122400 | 132800 | 136400 | 139200 | 142400 | 145600 | 149600 | 164400 | 166800 | 169200 | 171200 | 173600 | 176000 | 178400 | 188800 | 191600 | 194400 | 196800 |  | 460861 | 474870 | 490443 | 537100 | 551172 | 563618 | 585135 | 597643 | 613278 | 671127 | 680508 | 691391 | 699208 | 710091 | 719472 | 734859 | 775510 | 787956 | 804906 | 814287 |  | 383500 | 395200 | 408200 | 447200 | 458900 | 469300 | 487500 | 497900 | 510900 | 559000 | 566800 | 575900 | 582400 | 591500 | 599300 | 612300 | 646100 | 656500 | 670800 | 678600 |  | 24955 | 25700 | 26530 | 29000 | 29765 | 30425 | 31495 | 32175 | 33025 | 36170 | 36680 | 37255 | 37680 | 38255 | 38765 | 39535 | 41745 | 42405 | 43260 | 43770 |  | 24955 | 25700 | 26530 | 29000 | 29765 | 30425 | 31495 | 32175 | 33025 | 36170 | 36680 | 37255 | 37680 | 38255 | 38765 | 39535 | 41745 | 42405 | 43260 | 43770 |  | 27451 | 28270 | 29183 | 31900 | 32742 | 33468 | 34645 | 35393 | 36328 | 39787 | 40348 | 40981 | 41448 | 42081 | 42642 | 43489 | 45920 | 46646 | 47586 | 48147 |  | 576461 | 593670 | 612843 | 669900 | 687572 | 702818 | 727535 | 743243 | 762878 | 835527 | 847308 | 860591 | 870408 | 883691 | 895472 | 913259 | 964310 | 979556 | 999306 | 1011087 | 80.18% | 0.26716 | 0.2142 | 130 | 5% | 5% | 5%
Home Weatherproofing_ | Res | Home Weatherproofing |  | 480 | 504 | 528 | 552 | 576 | 600 | 636 | 672 | 708 | 744 | 780 | 816 | 852 | 900 | 948 | 996 | 1044 | 1092 | 1152 | 1212 |  | 507844.621 | 532424.6995 | 560853.2604 | 584833.4667 | 609413.5452 | 633993.6237 | 673254.7222 | 710982.4694 | 750843.4402 | 787971.3151 | 827832.2858 | 865560.033 | 900972.6492 | 953981.2886 | 1002541.5734 | 1055550.2127 | 1104110.4976 | 1157119.1369 | 1218827.0904 | 1282668.2674 |  | 32.3057 | 33.8577 | 35.7478 | 37.2147 | 38.7668 | 40.3189 | 42.7524 | 45.2279 | 47.7466 | 50.137 | 52.6556 | 55.1311 | 57.2267 | 60.6688 | 63.6879 | 67.13 | 70.149 | 73.5911 | 77.5336 | 81.5192 |  | 122500 | 127150 | 132700 | 138150 | 144000 | 149850 | 159025 | 168000 | 177575 | 186150 | 195725 | 204700 | 212875 | 225575 | 236875 | 249575 | 260875 | 273575 | 288000 | 303025 |  | 199746 | 209505 | 219402 | 229285 | 239229 | 249174 | 264153 | 279101 | 294142 | 309028 | 324069 | 339016 | 353841 | 373885 | 393712 | 413757 | 433584 | 453628 | 478458 | 503382 | [85 empty] | 322246 | 336655 | 352102 | 367435 | 383229 | 399024 | 423178 | 447101 | 471717 | 495178 | 519794 | 543716 | 566716 | 599460 | 630587 | 663332 | 694459 | 727203 | 766458 | 806407 | 62.4% | 0.62827 | 0.39205 |  |  |  | 5%
Home Weatherproofing_Direct Install | Res | Home Weatherproofing | Direct Install | 400 | 420 | 440 | 460 | 480 | 500 | 530 | 560 | 590 | 620 | 650 | 680 | 710 | 750 | 790 | 830 | 870 | 910 | 960 | 1010 |  | 195666.4689 | 205449.7924 | 215233.1158 | 225016.4393 | 234799.7627 | 244583.0862 | 259337.7237 | 273933.0565 | 288687.694 | 303283.0268 | 318037.6643 | 332632.9972 | 347387.6347 | 366954.2816 | 386520.9285 | 406087.5754 | 425654.2223 | 445220.8691 | 469599.5254 | 494137.4864 |  | 12.9764 | 13.6252 | 14.2741 | 14.9229 | 15.5717 | 16.2205 | 17.1993 | 18.167 | 19.1457 | 20.1134 | 21.0922 | 22.0599 | 23.0386 | 24.3363 | 25.6339 | 26.9316 | 28.2292 | 29.5268 | 31.1434 | 32.771 |  | 5000 | 5250 | 5500 | 5750 | 6000 | 6250 | 6625 | 7000 | 7375 | 7750 | 8125 | 8500 | 8875 | 9375 | 9875 | 10375 | 10875 | 11375 | 12000 | 12625 |  | 176913 | 185759 | 194604 | 203450 | 212295 | 221141 | 234409 | 247678 | 260946 | 274215 | 287483 | 300751 | 314020 | 331711 | 349402 | 367094 | 384785 | 402476 | 424590 | 446704 |  | 160000 | 168000 | 176000 | 184000 | 192000 | 200000 | 212000 | 224000 | 236000 | 248000 | 260000 | 272000 | 284000 | 300000 | 316000 | 332000 | 348000 | 364000 | 384000 | 404000 |  | 8250 | 8663 | 9075 | 9488 | 9900 | 10313 | 10931 | 11550 | 12169 | 12788 | 13406 | 14025 | 14644 | 15469 | 16294 | 17119 | 17944 | 18769 | 19800 | 20831 |  | 0 | 0 | 0 | 0 | 0 | 0 | 0 | 0 | 0 | 0 | 0 | 0 | 0 | 0 | 0 | 0 | 0 | 0 | 0 | 0 |  | 8663 | 9096 | 9529 | 9962 | 10395 | 10828 | 11478 | 12128 | 12777 | 13427 | 14077 | 14726 | 15376 | 16242 | 17108 | 17975 | 18841 | 19707 | 20790 | 21873 |  | 181913 | 191009 | 200104 | 209200 | 218295 | 227391 | 241034 | 254678 | 268321 | 281965 | 295608 | 309251 | 322895 | 341086 | 359277 | 377469 | 395660 | 413851 | 436590 | 459329 | 97.25% | 0.92971 | 0.90416 | 400 | 5% |  | 5%
Home Weatherproofing_Incentive | Res | Home Weatherproofing | Incentive | 80 | 84 | 88 | 92 | 96 | 100 | 106 | 112 | 118 | 124 | 130 | 136 | 142 | 150 | 158 | 166 | 174 | 182 | 192 | 202 |  | 312178.1521 | 326974.9072 | 345620.1446 | 359817.0274 | 374613.7825 | 389410.5376 | 413916.9986 | 437049.4129 | 462155.7461 | 484688.2882 | 509794.6215 | 532927.0358 | 553585.0145 | 587027.007 | 616020.6449 | 649462.6374 | 678456.2753 | 711898.2678 | 749227.565 | 788530.7811 |  | 19.3292 | 20.2325 | 21.4737 | 22.2918 | 23.1951 | 24.0984 | 25.5531 | 27.0609 | 28.6009 | 30.0235 | 31.5634 | 33.0712 | 34.1881 | 36.3326 | 38.0539 | 40.1984 | 41.9198 | 44.0642 | 46.3902 | 48.7482 |  | 117500 | 121900 | 127200 | 132400 | 138000 | 143600 | 152400 | 161000 | 170200 | 178400 | 187600 | 196200 | 204000 | 216200 | 227000 | 239200 | 250000 | 262200 | 276000 | 290400 |  | 22833 | 23746 | 24798 | 25835 | 26934 | 28033 | 29744 | 31423 | 33196 | 34813 | 36586 | 38265 | 39821 | 42174 | 44310 | 46663 | 48799 | 51152 | 53868 | 56678 |  | 4000 | 4200 | 4400 | 4600 | 4800 | 5000 | 5300 | 5600 | 5900 | 6200 | 6500 | 6800 | 7100 | 7500 | 7900 | 8300 | 8700 | 9100 | 9600 | 10100 |  | 6075 | 6305 | 6580 | 6850 | 7140 | 7430 | 7885 | 8330 | 8805 | 9230 | 9705 | 10150 | 10555 | 11185 | 11745 | 12375 | 12935 | 13565 | 14280 | 15025 |  | 6075 | 6305 | 6580 | 6850 | 7140 | 7430 | 7885 | 8330 | 8805 | 9230 | 9705 | 10150 | 10555 | 11185 | 11745 | 12375 | 12935 | 13565 | 14280 | 15025 |  | 6683 | 6936 | 7238 | 7535 | 7854 | 8173 | 8674 | 9163 | 9686 | 10153 | 10676 | 11165 | 11611 | 12304 | 12920 | 13613 | 14229 | 14922 | 15708 | 16528 |  | 140333 | 145646 | 151998 | 158235 | 164934 | 171633 | 182144 | 192423 | 203396 | 213213 | 224186 | 234465 | 243821 | 258374 | 271310 | 285863 | 298799 | 313352 | 329868 | 347078 | 16.33% | 0.43977 | 0.0718 | 50 | 5% | 5% | 5%
Income Qualified Weatherproofing_ | Res | Income Qualified Weatherproofing |  | 394 | 420 | 438 | 455 | 473 | 490 | 508 | 525 | 560 | 595 | 630 | 665 | 700 | 735 | 770 | 805 | 840 | 875 | 928 | 980 |  | 775925.6167 | 832780.521 | 877539.572 | 927834.0163 | 934729.1478 | 985023.5921 | 1014504.4872 | 1041039.5242 | 1102571.6204 | 1192449.4394 | 1254814.6915 | 1334345.5498 | 1429050.8561 | 1462725.5057 | 1542256.364 | 1604621.616 | 1694499.4351 | 1760129.5705 | 1862563.1641 | 1964775.5013 |  | 69.2749 | 74.8 | 78.381 | 82.4786 | 82.9291 | 87.0267 | 88.7312 | 93.6422 | 98.5525 | 105.7507 | 110.7792 | 117.5471 | 126.3788 | 130.7744 | 137.5424 | 142.5709 | 149.7691 | 156.0073 | 165.4077 | 174.7929 | [22 empty] | 489316.88 | 524927.84 | 555032.99 | 585755.14 | 591233.14 | 621955.29 | 632407.29 | 660755.7 | 697568.85 | 757699.7 | 794594.3 | 837287.71 | 898568.56 | 931077.71 | 973771.12 | 1010665.72 | 1070594.57 | 1109942.98 | 1176988.28 | 1243974.58 | [85 empty] | 489316.88 | 524927.84 | 555032.99 | 585755.14 | 591233.14 | 621955.29 | 632407.29 | 660755.7 | 697568.85 | 757699.7 | 794594.3 | 837287.71 | 898568.56 | 931077.71 | 973771.12 | 1010665.72 | 1070594.57 | 1109942.98 | 1176988.28 | 1243974.58 | 100% | 0.63131 | 0.63131 |  |  |  | 5%
Income Qualified Weatherproofing_Direct Install | Res | Income Qualified Weatherproofing | Direct Install | 225 | 240 | 250 | 260 | 270 | 280 | 290 | 300 | 320 | 340 | 360 | 380 | 400 | 420 | 440 | 460 | 480 | 500 | 530 | 560 |  | 152858.6259 | 162828.0776 | 169723.2091 | 176397.084 | 183292.2155 | 189966.0905 | 196861.222 | 203535.097 | 217104.1034 | 230673.1099 | 244242.1164 | 257811.1228 | 271380.1293 | 284949.1358 | 298518.1422 | 312087.1487 | 325656.1552 | 339225.1616 | 359689.2996 | 379932.181 |  | 9.9761 | 10.6291 | 11.0797 | 11.5149 | 11.9654 | 12.4007 | 12.8512 | 13.2864 | 14.1722 | 15.058 | 15.9437 | 16.8295 | 17.7152 | 18.601 | 19.4868 | 20.3725 | 21.2583 | 22.1441 | 23.4803 | 24.8013 | [22 empty] | 99225 | 105840 | 110250 | 114660 | 119070 | 123480 | 127890 | 132300 | 141120 | 149940 | 158760 | 167580 | 176400 | 185220 | 194040 | 202860 | 211680 | 220500 | 233730 | 246960 |  | 90000 | 96000 | 100000 | 104000 | 108000 | 112000 | 116000 | 120000 | 128000 | 136000 | 144000 | 152000 | 160000 | 168000 | 176000 | 184000 | 192000 | 200000 | 212000 | 224000 |  | 4500 | 4800 | 5000 | 5200 | 5400 | 5600 | 5800 | 6000 | 6400 | 6800 | 7200 | 7600 | 8000 | 8400 | 8800 | 9200 | 9600 | 10000 | 10600 | 11200 |  | 0 | 0 | 0 | 0 | 0 | 0 | 0 | 0 | 0 | 0 | 0 | 0 | 0 | 0 | 0 | 0 | 0 | 0 | 0 | 0 |  | 4725 | 5040 | 5250 | 5460 | 5670 | 5880 | 6090 | 6300 | 6720 | 7140 | 7560 | 7980 | 8400 | 8820 | 9240 | 9660 | 10080 | 10500 | 11130 | 11760 |  | 99225 | 105840 | 110250 | 114660 | 119070 | 123480 | 127890 | 132300 | 141120 | 149940 | 158760 | 167580 | 176400 | 185220 | 194040 | 202860 | 211680 | 220500 | 233730 | 246960 | 100% | 0.65001 | 0.65001 | 400 | 5% |  | 5%
Income Qualified Weatherproofing_Incentive | Res | Income Qualified Weatherproofing | Incentive | 169 | 180 | 188 | 195 | 203 | 210 | 218 | 225 | 240 | 255 | 270 | 285 | 300 | 315 | 330 | 345 | 360 | 375 | 398 | 420 |  | 623066.9908 | 669952.4435 | 707816.3629 | 751436.9323 | 751436.9323 | 795057.5016 | 817643.2652 | 837504.4273 | 885467.5169 | 961776.3295 | 1010572.5751 | 1076534.4269 | 1157670.7268 | 1177776.3699 | 1243738.2217 | 1292534.4673 | 1368843.2799 | 1420904.4088 | 1502873.8646 | 1584843.3203 |  | 59.2988 | 64.1708 | 67.3014 | 70.9637 | 70.9637 | 74.626 | 75.88 | 80.3558 | 84.3803 | 90.6927 | 94.8354 | 100.7176 | 108.6635 | 112.1734 | 118.0556 | 122.1983 | 128.5108 | 133.8632 | 141.9274 | 149.9915 | [22 empty] | 390091.88 | 419087.84 | 444782.99 | 471095.14 | 472163.14 | 498475.29 | 504517.29 | 528455.7 | 556448.85 | 607759.7 | 635834.3 | 669707.71 | 722168.56 | 745857.71 | 779731.12 | 807805.72 | 858914.57 | 889442.98 | 943258.28 | 997014.58 |  | 337741.88 | 362846.84 | 385092.99 | 407874.14 | 408799.14 | 431580.29 | 436810.29 | 457536.7 | 481772.85 | 526198.7 | 550506.3 | 579832.71 | 625253.56 | 645764.71 | 675091.12 | 699398.72 | 743649.57 | 770080.98 | 816673.28 | 863215.58 |  | 16887 | 18142 | 19255 | 20394 | 20440 | 21579 | 21841 | 22877 | 24089 | 26310 | 27525 | 28992 | 31263 | 32288 | 33755 | 34970 | 37182 | 38504 | 40834 | 43161 |  | 16887 | 18142 | 19255 | 20394 | 20440 | 21579 | 21841 | 22877 | 24089 | 26310 | 27525 | 28992 | 31263 | 32288 | 33755 | 34970 | 37182 | 38504 | 40834 | 43161 |  | 18576 | 19957 | 21180 | 22433 | 22484 | 23737 | 24025 | 25165 | 26498 | 28941 | 30278 | 31891 | 34389 | 35517 | 37130 | 38467 | 40901 | 42354 | 44917 | 47477 |  | 390091.88 | 419087.84 | 444782.99 | 471095.14 | 472163.14 | 498475.29 | 504517.29 | 528455.7 | 556448.85 | 607759.7 | 635834.3 | 669707.71 | 722168.56 | 745857.71 | 779731.12 | 807805.72 | 858914.57 | 889442.98 | 943258.28 | 997014.58 | 100% | 0.62693 | 0.62693 | 50 | 5% | 5% | 5%
Home Online Energy Checkup_ | Res | Home Online Energy Checkup |  | 8800 | 8980 | 9160 | 9340 | 9530 | 9720 | 9910 | 10110 | 10310 | 10520 | 10730 | 10950 | 11170 | 11390 | 11620 | 11850 | 12090 | 12330 | 12580 | 12830 |  | 1074529.5222 | 1097164.1087 | 1119798.6952 | 1142433.2817 | 1165524.0887 | 1188614.8957 | 1211705.7026 | 1235252.7301 | 1253997.8804 | 1272986.7253 | 1292154.8244 | 1311438.8329 | 1330849.5309 | 1350323.5736 | 1370058.3833 | 1389856.5378 | 1409781.3818 | 1431643.1291 | 1453568.2211 | 1475620.0026 |  | 71.1475 | 72.6421 | 74.1368 | 75.6314 | 77.161 | 78.6906 | 80.2201 | 81.7847 | 83.0231 | 84.2861 | 85.5578 | 86.8295 | 88.1187 | 89.4167 | 90.7284 | 92.0489 | 93.3869 | 94.8201 | 96.2621 | 97.7216 |  | 0 | 0 | 0 | 0 | 0 | 0 | 0 | 0 | 0 | 0 | 0 | 0 | 0 | 0 | 0 | 0 | 0 | 0 | 0 | 0 |  | 597198 | 609464 | 621730 | 633996 | 646882 | 659768 | 672654 | 686159 | 699664 | 713974 | 728285 | 743214 | 758145 | 773074 | 788624 | 804173 | 820528 | 836883 | 853857 | 870831 | [85 empty] | 597198 | 609464 | 621730 | 633996 | 646882 | 659768 | 672654 | 686159 | 699664 | 713974 | 728285 | 743214 | 758145 | 773074 | 788624 | 804173 | 820528 | 836883 | 853857 | 870831 | 100% | 0.55495 | 0.55495 |  |  |  | 5%
Home Online Energy Checkup_Electric DHW Kit | Res | Home Online Energy Checkup | Electric DHW Kit | 2800 | 2860 | 2920 | 2980 | 3040 | 3100 | 3160 | 3220 | 3280 | 3350 | 3420 | 3490 | 3560 | 3630 | 3700 | 3770 | 3850 | 3930 | 4010 | 4090 |  | 800797.2426 | 817957.1835 | 835117.1244 | 852277.0653 | 869437.0063 | 886596.9472 | 903756.8881 | 920916.829 | 934949.4978 | 949191.4939 | 963433.49 | 977791.3954 | 992212.6456 | 1006633.8958 | 1021200.0036 | 1035766.1114 | 1050395.564 | 1066846.0104 | 1083296.4568 | 1099810.248 |  | 50.184 | 51.2594 | 52.3348 | 53.4101 | 54.4855 | 55.5609 | 56.6363 | 57.7116 | 58.5919 | 59.4881 | 60.3842 | 61.2803 | 62.1852 | 63.0901 | 64.0088 | 64.9275 | 65.8549 | 66.8776 | 67.9003 | 68.9318 |  | 0 | 0 | 0 | 0 | 0 | 0 | 0 | 0 | 0 | 0 | 0 | 0 | 0 | 0 | 0 | 0 | 0 | 0 | 0 | 0 |  | 225498 | 230330 | 235162 | 239994 | 244826 | 249659 | 254491 | 259323 | 264155 | 269792 | 275430 | 281067 | 286705 | 292342 | 297980 | 303617 | 310060 | 316503 | 322945 | 329388 |  | 182000 | 185900 | 189800 | 193700 | 197600 | 201500 | 205400 | 209300 | 213200 | 217750 | 222300 | 226850 | 231400 | 235950 | 240500 | 245050 | 250250 | 255450 | 260650 | 265850 |  | 14560 | 14872 | 15184 | 15496 | 15808 | 16120 | 16432 | 16744 | 17056 | 17420 | 17784 | 18148 | 18512 | 18876 | 19240 | 19604 | 20020 | 20436 | 20852 | 21268 |  | 18200 | 18590 | 18980 | 19370 | 19760 | 20150 | 20540 | 20930 | 21320 | 21775 | 22230 | 22685 | 23140 | 23595 | 24050 | 24505 | 25025 | 25545 | 26065 | 26585 |  | 10738 | 10968 | 11198 | 11428 | 11658 | 11889 | 12119 | 12349 | 12579 | 12847 | 13116 | 13384 | 13653 | 13921 | 14190 | 14458 | 14765 | 15072 | 15378 | 15685 |  | 225498 | 230330 | 235162 | 239994 | 244826 | 249659 | 254491 | 259323 | 264155 | 269792 | 275430 | 281067 | 286705 | 292342 | 297980 | 303617 | 310060 | 316503 | 322945 | 329388 | 100% | 0.28159 | 0.28159 | 65 | 8% | 10% | 5%
Home Online Energy Checkup_Gas DHW Kit | Res | Home Online Energy Checkup | Gas DHW Kit | 6000 | 6120 | 6240 | 6360 | 6490 | 6620 | 6750 | 6890 | 7030 | 7170 | 7310 | 7460 | 7610 | 7760 | 7920 | 8080 | 8240 | 8400 | 8570 | 8740 |  | 273732.2796 | 279206.9252 | 284681.5708 | 290156.2164 | 296087.0824 | 302017.9485 | 307948.8145 | 314335.9011 | 319048.3825 | 323795.2314 | 328721.3344 | 333647.4374 | 338636.8852 | 343689.6778 | 348858.3797 | 354090.4264 | 359385.8178 | 364797.1186 | 370271.7642 | 375809.7546 |  | 20.9634 | 21.3827 | 21.802 | 22.2213 | 22.6755 | 23.1297 | 23.5839 | 24.073 | 24.4312 | 24.798 | 25.1736 | 25.5492 | 25.9335 | 26.3266 | 26.7197 | 27.1215 | 27.532 | 27.9425 | 28.3618 | 28.7898 |  | 0 | 0 | 0 | 0 | 0 | 0 | 0 | 0 | 0 | 0 | 0 | 0 | 0 | 0 | 0 | 0 | 0 | 0 | 0 | 0 |  | 371700 | 379134 | 386568 | 394002 | 402056 | 410109 | 418163 | 426836 | 435509 | 444182 | 452855 | 462147 | 471440 | 480732 | 490644 | 500556 | 510468 | 520380 | 530912 | 541443 |  | 300000 | 306000 | 312000 | 318000 | 324500 | 331000 | 337500 | 344500 | 351500 | 358500 | 365500 | 373000 | 380500 | 388000 | 396000 | 404000 | 412000 | 420000 | 428500 | 437000 |  | 24000 | 24480 | 24960 | 25440 | 25960 | 26480 | 27000 | 27560 | 28120 | 28680 | 29240 | 29840 | 30440 | 31040 | 31680 | 32320 | 32960 | 33600 | 34280 | 34960 |  | 30000 | 30600 | 31200 | 31800 | 32450 | 33100 | 33750 | 34450 | 35150 | 35850 | 36550 | 37300 | 38050 | 38800 | 39600 | 40400 | 41200 | 42000 | 42850 | 43700 |  | 17700 | 18054 | 18408 | 18762 | 19146 | 19529 | 19913 | 20326 | 20739 | 21152 | 21565 | 22007 | 22450 | 22892 | 23364 | 23836 | 24308 | 24780 | 25282 | 25783 |  | 371700 | 379134 | 386568 | 394002 | 402056 | 410109 | 418163 | 426836 | 435509 | 444182 | 452855 | 462147 | 471440 | 480732 | 490644 | 500556 | 510468 | 520380 | 530912 | 541443 | 100% | 1.3579 | 1.3579 | 50 | 8% | 10% | 5%
Schools Education Program _ | Res | Schools Education Program |  | 10000 | 10500 | 11025 | 11576 | 12155 | 12763 | 13401 | 14071 | 14280 | 14490 | 14710 | 14930 | 15150 | 15380 | 15610 | 15840 | 16080 | 16320 | 16560 | 16810 |  | 3489692.125 | 3664176.7313 | 3847385.5679 | 4039667.6039 | 4241720.778 | 4453894.0592 | 4676536.4168 | 4910345.7891 | 4983280.3546 | 5056638.1889 | 5133337.1159 | 5210110.3427 | 5286957.8691 | 5367146.4883 | 5447409.4072 | 5527746.6257 | 5611499.2367 | 5695251.8477 | 5779078.7584 | 5866321.0615 |  | 203.4321 | 213.6037 | 224.2838 | 235.4929 | 247.2717 | 259.6403 | 272.6193 | 286.2492 | 290.501 | 294.7833 | 299.2486 | 303.7241 | 308.2098 | 312.8785 | 317.5574 | 322.2466 | 327.129 | 332.0114 | 336.904 | 341.9898 |  | 0 | 0 | 0 | 0 | 0 | 0 | 0 | 0 | 0 | 0 | 0 | 0 | 0 | 0 | 0 | 0 | 0 | 0 | 0 | 0 |  | 771225 | 809786 | 850275 | 892770 | 937424 | 984315 | 1033518 | 1085191 | 1101309 | 1117506 | 1134473 | 1151439 | 1168406 | 1186144 | 1203883 | 1221620 | 1240130 | 1258639 | 1277149 | 1296430 |  | 650000 | 682500 | 716625 | 752440 | 790075 | 829595 | 871065 | 914615 | 928200 | 941850 | 956150 | 970450 | 984750 | 999700 | 1014650 | 1029600 | 1045200 | 1060800 | 1076400 | 1092650 |  | 52000 | 54600 | 57330 | 60195 | 63206 | 66368 | 69685 | 73169 | 74256 | 75348 | 76492 | 77636 | 78780 | 79976 | 81172 | 82368 | 83616 | 84864 | 86112 | 87412 |  | 32500 | 34125 | 35831 | 37622 | 39504 | 41480 | 43553 | 45731 | 46410 | 47093 | 47808 | 48523 | 49238 | 49985 | 50733 | 51480 | 52260 | 53040 | 53820 | 54633 |  | 36725 | 38561 | 40489 | 42513 | 44639 | 46872 | 49215 | 51676 | 52443 | 53215 | 54023 | 54830 | 55638 | 56483 | 57328 | 58172 | 59054 | 59935 | 60817 | 61735 |  | 771225 | 809786 | 850275 | 892770 | 937424 | 984315 | 1033518 | 1085191 | 1101309 | 1117506 | 1134473 | 1151439 | 1168406 | 1186144 | 1203883 | 1221620 | 1240130 | 1258639 | 1277149 | 1296430 | 100% | 0.221 | 0.221 | 65 | 8% | 5% | 5%
New Construction_ | Res | New Construction |  | 337 | 360 | 378 | 398 | 420 | 443 | 467 | 489 | 510 | 527 | 548 | 569 | 588 | 609 | 633 | 659 | 685 | 712 | 740 | 769 |  | 480833.6 | 531937.6 | 554341.6 | 589272.8 | 631953.568 | 665447.168 | 710487.968 | 742795.968 | 774097.568 | 800939.168 | 832799.168 | 880035.968 | 909469.568 | 943899.968 | 982107.968 | 1033103.968 | 1079029.568 | 1126251.168 | 1174768.768 | 1224582.368 |  | 296.9632 | 317.1173 | 333.2898 | 351.058 | 370.936 | 391.3487 | 412.9156 | 432.2658 | 451.2421 | 467.7818 | 488.4187 | 509.2849 | 527.8274 | 548.1308 | 571.4994 | 597.0543 | 622.5021 | 648.9513 | 676.4018 | 704.8537 |  | 163800 | 176160 | 184860 | 195060 | 206900 | 218300 | 230840 | 241580 | 252140 | 261440 | 273080 | 285620 | 296000 | 307520 | 320780 | 335780 | 350420 | 365600 | 381320 | 397580 |  | 324681 | 347395 | 364714 | 384208 | 405943 | 428206 | 451740 | 472958 | 493356 | 510222 | 531128 | 552456 | 571300 | 592149 | 616022 | 642182 | 668172 | 695152 | 723120 | 752078 |  | 168500 | 180000 | 189000 | 199000 | 210000 | 221500 | 233500 | 244500 | 255000 | 263500 | 274000 | 284500 | 294000 | 304500 | 316500 | 329500 | 342500 | 356000 | 370000 | 384500 |  | 66460 | 71232 | 74772 | 78812 | 83380 | 87960 | 92868 | 97216 | 101428 | 104988 | 109416 | 114024 | 118000 | 122404 | 127456 | 133056 | 138584 | 144320 | 150264 | 156416 |  | 66460 | 71232 | 74772 | 78812 | 83380 | 87960 | 92868 | 97216 | 101428 | 104988 | 109416 | 114024 | 118000 | 122404 | 127456 | 133056 | 138584 | 144320 | 150264 | 156416 |  | 23261 | 24931 | 26170 | 27584 | 29183 | 30786 | 32504 | 34026 | 35500 | 36746 | 38296 | 39908 | 41300 | 42841 | 44610 | 46570 | 48504 | 50512 | 52592 | 54746 |  | 488481 | 523555 | 549574 | 579268 | 612843 | 646506 | 682580 | 714538 | 745496 | 771662 | 804208 | 838076 | 867300 | 899669 | 936802 | 977962 | 1018592 | 1060752 | 1104440 | 1149658 | 66.33% | 0.98302 | 0.652 | 500 | 20% | 20% | 5%
Home Energy Reports_ | Res | Home Energy Reports |  | 800000 | 800000 | 800000 | 800000 | 800000 | 800000 | 800000 | 800000 | 800000 | 800000 | 800000 | 800000 | 800000 | 800000 | 800000 | 800000 | 800000 | 800000 | 800000 | 800000 |  | 39417931.0345 | 39417931.0345 | 39417931.0345 | 39417931.0345 | 39417931.0345 | 39417931.0345 | 39417931.0345 | 39417931.0345 | 39417931.0345 | 39417931.0345 | 39417931.0345 | 39417931.0345 | 39417931.0345 | 39417931.0345 | 39417931.0345 | 39417931.0345 | 39417931.0345 | 39417931.0345 | 39417931.0345 | 39417931.0345 |  | 4499.7638 | 4499.7638 | 4499.7638 | 4499.7638 | 4499.7638 | 4499.7638 | 4499.7638 | 4499.7638 | 4499.7638 | 4499.7638 | 4499.7638 | 4499.7638 | 4499.7638 | 4499.7638 | 4499.7638 | 4499.7638 | 4499.7638 | 4499.7638 | 4499.7638 | 4499.7638 |  | 0 | 0 | 0 | 0 | 0 | 0 | 0 | 0 | 0 | 0 | 0 | 0 | 0 | 0 | 0 | 0 | 0 | 0 | 0 | 0 |  | 982800 | 982800 | 982800 | 982800 | 982800 | 982800 | 982800 | 982800 | 982800 | 982800 | 982800 | 982800 | 982800 | 982800 | 982800 | 982800 | 982800 | 982800 | 982800 | 982800 |  | 900000 | 900000 | 900000 | 900000 | 900000 | 900000 | 900000 | 900000 | 900000 | 900000 | 900000 | 900000 | 900000 | 900000 | 900000 | 900000 | 900000 | 900000 | 900000 | 900000 |  | 36000 | 36000 | 36000 | 36000 | 36000 | 36000 | 36000 | 36000 | 36000 | 36000 | 36000 | 36000 | 36000 | 36000 | 36000 | 36000 | 36000 | 36000 | 36000 | 36000 |  | 0 | 0 | 0 | 0 | 0 | 0 | 0 | 0 | 0 | 0 | 0 | 0 | 0 | 0 | 0 | 0 | 0 | 0 | 0 | 0 |  | 46800 | 46800 | 46800 | 46800 | 46800 | 46800 | 46800 | 46800 | 46800 | 46800 | 46800 | 46800 | 46800 | 46800 | 46800 | 46800 | 46800 | 46800 | 46800 | 46800 |  | 982800 | 982800 | 982800 | 982800 | 982800 | 982800 | 982800 | 982800 | 982800 | 982800 | 982800 | 982800 | 982800 | 982800 | 982800 | 982800 | 982800 | 982800 | 982800 | 982800 | 100% | 0.024933 | 0.024933 |  | 4% |  | 5%
Total Business_ | Bus | Total Business |  | 17848.72 | 94630 | 94030 | 92967 | 90405 | 90357 | 90385 | 90485 | 90653 | 91421 | 92325 | 96005 | 99906 | 104050 | 108451 | 113112 | 118043 | 123244 | 128731 | 134513 |  | 52135848.9291 | 52264288.0508 | 52357002.5077 | 52293647.4937 | 52119176.3897 | 52252242.1845 | 52389821.9953 | 52531811.5751 | 52678091.2069 | 52864205.3887 | 53067565.0232 | 55905841.8076 | 57093100.8521 | 58334245.3982 | 59641558.9194 | 61013001.0037 | 62456156.3225 | 63963308.0289 | 65550617.0961 | 67208776.4168 |  | 8001.7356 | 8014.5285 | 8023.6591 | 8012.0487 | 7979.9666 | 7996.0304 | 8012.9205 | 8030.6178 | 8049.1005 | 8074.8263 | 8101.8568 | 8535.8868 | 8696.7995 | 8865.0512 | 9042.7029 | 9229.0497 | 9425.5385 | 9630.4707 | 9846.5113 | 10071.934 |  | 3749666.8228 | 3774115.8228 | 3791004.3228 | 3784490.8228 | 3777786.8228 | 3785350.8228 | 3793466.8228 | 3802082.8228 | 3811142.8228 | 3825061.8228 | 3840373.8228 | 4043529.0433 | 4130209.0433 | 4221007.0433 | 4316752.0433 | 4417813.5433 | 4524356.5433 | 4635812.0433 | 4753505.5433 | 4876430.0433 |  | 1633267 | 1639680 | 1643872 | 1642000 | 1639678 | 1641848 | 1644176 | 1646645 | 1649244 | 1653121 | 1657384 | 1732657 | 1757522 | 1783557 | 1811019 | 1839987 | 1870527 | 1902463 | 1936207 | 1971432 |  | 449743 | 449995 | 450067 | 449818 | 449249 | 449462 | 449694 | 449944 | 450212 | 450570 | 450969 | 462007 | 464647 | 467411 | 470328 | 473395 | 476624 | 479999 | 483564 | 487287 |  | 412917 | 415016 | 416405 | 415860 | 415271 | 415940 | 416656 | 417413 | 418207 | 419401 | 420709 | 443411 | 450974 | 458893 | 467244 | 476058 | 485352 | 495070 | 505341 | 516060 |  | 514277 | 516869 | 518597 | 517918 | 517183 | 518008 | 518891 | 519825 | 520806 | 522284 | 523908 | 552183 | 561533 | 571322 | 581648 | 592544 | 604033 | 616048 | 628744 | 641996 |  | 256330 | 257800 | 258803 | 258404 | 257975 | 258438 | 258935 | 259463 | 260019 | 260866 | 261798 | 275056 | 280368 | 285931 | 291799 | 297990 | 304518 | 311346 | 318558 | 326089 |  | 5382933.8228 | 5413795.8228 | 5434876.3228 | 5426490.8228 | 5417464.8228 | 5427198.8228 | 5437642.8228 | 5448727.8228 | 5460386.8228 | 5478182.8228 | 5497757.8228 | 5776186.0433 | 5887731.0433 | 6004564.0433 | 6127771.0433 | 6257800.5433 | 6394883.5433 | 6538275.0433 | 6689712.5433 | 6847862.0433 | 30.26% | 0.10377 | 0.0314
C&I Prescriptive_ | Bus | C&I Prescriptive |  | 3227.72 | 80388 | 80168 | 79535 | 77793 | 77942 | 78137 | 78374 | 78648 | 79498 | 80463 | 83782 | 87296 | 91014 | 94943 | 99093 | 103471 | 108080 | 112936 | 118045 |  | 20312163.7085 | 20442190.5293 | 20572796.9861 | 20550076.9721 | 20449281.8681 | 20599708.8629 | 20751685.8737 | 20905108.6535 | 21059778.1853 | 21250407.6671 | 21456191.6016 | 22507234.7284 | 23606149.5986 | 24753446.0205 | 25959954.0174 | 27223466.4275 | 28552318.0221 | 29939214.9543 | 31396537.7972 | 32918935.6437 |  | 2827.7639 | 2843.6862 | 2860.0426 | 2855.8801 | 2837.335 | 2857.3302 | 2877.6086 | 2898.1512 | 2918.9215 | 2946.3109 | 2974.6329 | 3119.0107 | 3269.5737 | 3426.6049 | 3592.0797 | 3765.2076 | 3947.7146 | 4137.7465 | 4337.7905 | 4546.4078 |  | 1297725 | 1316040 | 1331108.5 | 1324595 | 1317891 | 1323001 | 1328663 | 1334825 | 1341431 | 1352781 | 1365503 | 1428348.5 | 1494598.5 | 1564177.5 | 1637497.5 | 1714895 | 1796445 | 1881886.5 | 1971743 | 2065970.5 |  | 360490 | 365189 | 369114 | 367502 | 365650 | 367243 | 368973 | 370827 | 372789 | 375974 | 379524 | 397147 | 415705 | 435177 | 455691 | 477319 | 500103 | 523959 | 549048 | 575341 |  | 40624 | 40884 | 41146 | 41100 | 40899 | 41199 | 41503 | 41810 | 42120 | 42501 | 42912 | 45014 | 47212 | 49507 | 51920 | 54447 | 57105 | 59878 | 62793 | 65838 |  | 107068 | 108554 | 109780 | 109256 | 108703 | 109136 | 109613 | 110131 | 110684 | 111623 | 112673 | 117869 | 123345 | 129095 | 135153 | 141547 | 148284 | 155341 | 162763 | 170545 |  | 133835 | 135692 | 137225 | 136570 | 135879 | 136420 | 137017 | 137664 | 138355 | 139528 | 140842 | 147336 | 154181 | 161368 | 168942 | 176934 | 185355 | 194176 | 203454 | 213181 |  | 78963 | 80059 | 80963 | 80576 | 80169 | 80488 | 80840 | 81222 | 81630 | 82322 | 83097 | 86928 | 90967 | 95207 | 99676 | 104391 | 109359 | 114564 | 120038 | 125777 |  | 1658215 | 1681229 | 1700222.5 | 1692097 | 1683541 | 1690244 | 1697636 | 1705652 | 1714220 | 1728755 | 1745027 | 1825495.5 | 1910303.5 | 1999354.5 | 2093188.5 | 2192214 | 2296548 | 2405845.5 | 2520791 | 2641311.5 | 21.72% | 0.08234 | 0.017883 | 0.002 | 8% | 10% | 5%
C&I Custom_ | Bus | C&I Custom |  | 260 | 260 | 260 | 260 | 260 | 260 | 260 | 260 | 260 | 260 | 260 | 275 | 275 | 275 | 275 | 275 | 275 | 275 | 275 | 275 |  | 29549941.7792 | 29549941.7792 | 29549941.7792 | 29549941.7792 | 29549941.7792 | 29549941.7792 | 29549941.7792 | 29549941.7792 | 29549941.7792 | 29549941.7792 | 29549941.7792 | 31254746.1126 | 31254746.1126 | 31254746.1126 | 31254746.1126 | 31254746.1126 | 31254746.1126 | 31254746.1126 | 31254746.1126 | 31254746.1126 |  | 4856.195 | 4856.195 | 4856.195 | 4856.195 | 4856.195 | 4856.195 | 4856.195 | 4856.195 | 4856.195 | 4856.195 | 4856.195 | 5136.3601 | 5136.3601 | 5136.3601 | 5136.3601 | 5136.3601 | 5136.3601 | 5136.3601 | 5136.3601 | 5136.3601 |  | 2089389.8228 | 2089389.8228 | 2089389.8228 | 2089389.8228 | 2089389.8228 | 2089389.8228 | 2089389.8228 | 2089389.8228 | 2089389.8228 | 2089389.8228 | 2089389.8228 | 2209931.5433 | 2209931.5433 | 2209931.5433 | 2209931.5433 | 2209931.5433 | 2209931.5433 | 2209931.5433 | 2209931.5433 | 2209931.5433 |  | 893836 | 893836 | 893836 | 893836 | 893836 | 893836 | 893836 | 893836 | 893836 | 893836 | 893836 | 945404 | 945404 | 945404 | 945404 | 945404 | 945404 | 945404 | 945404 | 945404 |  | 147750 | 147750 | 147750 | 147750 | 147750 | 147750 | 147750 | 147750 | 147750 | 147750 | 147750 | 156274 | 156274 | 156274 | 156274 | 156274 | 156274 | 156274 | 156274 | 156274 |  | 268457 | 268457 | 268457 | 268457 | 268457 | 268457 | 268457 | 268457 | 268457 | 268457 | 268457 | 283945 | 283945 | 283945 | 283945 | 283945 | 283945 | 283945 | 283945 | 283945 |  | 335571 | 335571 | 335571 | 335571 | 335571 | 335571 | 335571 | 335571 | 335571 | 335571 | 335571 | 354931 | 354931 | 354931 | 354931 | 354931 | 354931 | 354931 | 354931 | 354931 |  | 142058 | 142058 | 142058 | 142058 | 142058 | 142058 | 142058 | 142058 | 142058 | 142058 | 142058 | 150254 | 150254 | 150254 | 150254 | 150254 | 150254 | 150254 | 150254 | 150254 |  | 2983225.8228 | 2983225.8228 | 2983225.8228 | 2983225.8228 | 2983225.8228 | 2983225.8228 | 2983225.8228 | 2983225.8228 | 2983225.8228 | 2983225.8228 | 2983225.8228 | 3155335.5433 | 3155335.5433 | 3155335.5433 | 3155335.5433 | 3155335.5433 | 3155335.5433 | 3155335.5433 | 3155335.5433 | 3155335.5433 | 29.96% | 0.10096 | 0.030248 | 0.005 | 12% | 15% | 5%
Small Business Direct Install_ | Bus | Small Business Direct Install |  | 14361 | 13982 | 13602 | 13172 | 12352 | 12155 | 11988 | 11851 | 11745 | 11663 | 11602 | 11948 | 12335 | 12761 | 13233 | 13744 | 14297 | 14889 | 15520 | 16193 |  | 2273743.4414 | 2272155.7424 | 2234263.7424 | 2193628.7424 | 2119952.7424 | 2102591.5424 | 2088194.3424 | 2076761.1424 | 2068371.2424 | 2063855.9424 | 2061431.6424 | 2143860.9666 | 2232205.1409 | 2326053.2651 | 2426858.7893 | 2534788.4636 | 2649092.1878 | 2769346.962 | 2899333.1863 | 3035094.6605 |  | 317.7767 | 314.6473 | 307.4215 | 299.9735 | 286.4365 | 282.5052 | 279.1169 | 276.2716 | 273.9839 | 272.3204 | 271.0289 | 280.5159 | 290.8657 | 302.0862 | 314.263 | 327.482 | 341.4638 | 356.364 | 372.3606 | 389.1661 |  | 362552 | 368686 | 370506 | 370506 | 370506 | 372960 | 375414 | 377868 | 380322 | 382891 | 385481 | 405249 | 425679 | 446898 | 469323 | 492987 | 517980 | 543994 | 571831 | 600528 |  | 116441 | 118155 | 118422 | 118162 | 117692 | 118269 | 118867 | 119482 | 120119 | 120811 | 121524 | 127606 | 133913 | 140476 | 147424 | 154764 | 162520 | 170600 | 179255 | 188187 |  | 11369 | 11361 | 11171 | 10968 | 10600 | 10513 | 10441 | 10384 | 10342 | 10319 | 10307 | 10719 | 11161 | 11630 | 12134 | 12674 | 13245 | 13847 | 14497 | 15175 |  | 37392 | 38005 | 38168 | 38147 | 38111 | 38347 | 38586 | 38825 | 39066 | 39321 | 39579 | 41597 | 43684 | 45853 | 48146 | 50566 | 53123 | 55784 | 58633 | 61570 |  | 44871 | 45606 | 45801 | 45777 | 45733 | 46017 | 46303 | 46590 | 46880 | 47185 | 47495 | 49916 | 52421 | 55023 | 57775 | 60679 | 63747 | 66941 | 70359 | 73884 |  | 22809 | 23183 | 23282 | 23270 | 23248 | 23392 | 23537 | 23683 | 23831 | 23986 | 24143 | 25374 | 26647 | 27970 | 29369 | 30845 | 32405 | 34028 | 35766 | 37558 |  | 478993 | 486841 | 488928 | 488668 | 488198 | 491229 | 494281 | 497350 | 500441 | 503702 | 507005 | 532855 | 559592 | 587374 | 616747 | 647751 | 680500 | 714594 | 751086 | 788715 | 24.18% | 0.22277 | 0.053866 | 0.005 | 10% | 12% | 5%
Small Business Efficiency_ | Bus | Small Business Efficiency |  | 0 | 0 | 0 | 0 | 0 | 0 | 0 | 0 | 0 | 0 | 0 | 0 | 0 | 0 | 0 | 0 | 0 | 0 | 0 | 0 |  | 0 | 0 | 0 | 0 | 0 | 0 | 0 | 0 | 0 | 0 | 0 | 0 | 0 | 0 | 0 | 0 | 0 | 0 | 0 | 0 |  | 0 | 0 | 0 | 0 | 0 | 0 | 0 | 0 | 0 | 0 | 0 | 0 | 0 | 0 | 0 | 0 | 0 | 0 | 0 | 0 |  | 0 | 0 | 0 | 0 | 0 | 0 | 0 | 0 | 0 | 0 | 0 | 0 | 0 | 0 | 0 | 0 | 0 | 0 | 0 | 0 |  | 262500 | 262500 | 262500 | 262500 | 262500 | 262500 | 262500 | 262500 | 262500 | 262500 | 262500 | 262500 | 262500 | 262500 | 262500 | 262500 | 262500 | 262500 | 262500 | 262500 |  | 250000 | 250000 | 250000 | 250000 | 250000 | 250000 | 250000 | 250000 | 250000 | 250000 | 250000 | 250000 | 250000 | 250000 | 250000 | 250000 | 250000 | 250000 | 250000 | 250000 | [43 empty] | 12500 | 12500 | 12500 | 12500 | 12500 | 12500 | 12500 | 12500 | 12500 | 12500 | 12500 | 12500 | 12500 | 12500 | 12500 | 12500 | 12500 | 12500 | 12500 | 12500 |  | 262500 | 262500 | 262500 | 262500 | 262500 | 262500 | 262500 | 262500 | 262500 | 262500 | 262500 | 262500 | 262500 | 262500 | 262500 | 262500 | 262500 | 262500 | 262500 | 262500 | 100% | #DIV/0! | #DIV/0! |  |  |  | 5%

## Michigan Programs
1 | 2 | 3 | 4 | 5 | 6 | 7 | 8 | 9 | 10 | 11 | 12 | 13 | 14 | 15 | 16 | 17 | 18 | 19 | 20 | 21 | 22 | 23 | 24 | 25 | 26 | 27 | 28 | 29 | 30 | 31 | 32 | 33 | 34 | 35 | 36 | 37 | 38 | 39 | 40 | 41 | 42 | 43 | 44 | 45 | 46 | 47 | 48 | 49 | 50 | 51 | 52 | 53 | 54 | 55 | 56 | 57 | 58 | 59 | 60 | 61 | 62 | 63 | 64 | 65 | 66 | 67 | 68 | 69 | 70 | 71 | 72 | 73 | 74 | 75 | 76 | 77 | 78 | 79 | 80 | 81 | 82 | 83 | 84 | 85 | 86 | 87 | 88 | 89 | 90 | 91 | 92 | 93 | 94 | 95 | 96 | 97 | 98 | 99 | 100 | 101 | 102 | 103 | 104 | 105 | 106 | 107 | 108 | 109 | 110 | 111 | 112 | 113 | 114 | 115 | 116 | 117 | 118 | 119 | 120 | 121 | 122 | 123 | 124 | 125 | 126 | 127 | 128 | 129 | 130 | 131 | 132 | 133 | 134 | 135 | 136 | 137 | 138 | 139 | 140 | 141 | 142 | 143 | 144 | 145 | 146 | 147 | 148 | 149 | 150 | 151 | 152 | 153 | 154 | 155 | 156 | 157 | 158 | 159 | 160 | 161 | 162 | 163 | 164 | 165 | 166 | 167 | 168 | 169 | 170 | 171 | 172 | 173 | 174 | 175 | 176 | 177 | 178 | 179 | 180 | 181 | 182 | 183 | 184 | 185 | 186 | 187 | 188 | 189 | 190 | 191 | 192 | 193 | 194 | 195 | 196 | 197 | 198 | 199 | 200 | 201 | 202 | 203 | 204 | 205 | 206 | 207 | 208 | 209 | 210 | 211 | 212 | 213 |  |  | 214 | 215 | 216 | 217 | 218 | 219
|  | Michigan Mid | [106 empty] | Round Dollar Values
|  |  |  | Incremental Measures | [20 empty] | First Year Net Incremental Electric Savings (kWh) @ Meter | [20 empty] | First Year Net Incremental Demand Savings (Peak kW) @ Meter | [20 empty] | Total Incentive Costs | [20 empty] | Total Admin | [20 empty] | Delivery | [20 empty] | Administration | [20 empty] | Education & Marketing | [20 empty] | Evaluation | [20 empty] | Total Budget
| Sector | Program | Tier | 2017 | 2018 | 2019 | 2020 | 2021 | 2022 | 2023 | 2024 | 2025 | 2026 | 2027 | 2028 | 2029 | 2030 | 2031 | 2032 | 2033 | 2034 | 2035 | 2036 |  | 2017 | 2018 | 2019 | 2020 | 2021 | 2022 | 2023 | 2024 | 2025 | 2026 | 2027 | 2028 | 2029 | 2030 | 2031 | 2032 | 2033 | 2034 | 2035 | 2036 |  | 2017 | 2018 | 2019 | 2020 | 2021 | 2022 | 2023 | 2024 | 2025 | 2026 | 2027 | 2028 | 2029 | 2030 | 2031 | 2032 | 2033 | 2034 | 2035 | 2036 |  | 2017 | 2018 | 2019 | 2020 | 2021 | 2022 | 2023 | 2024 | 2025 | 2026 | 2027 | 2028 | 2029 | 2030 | 2031 | 2032 | 2033 | 2034 | 2035 | 2036 |  | 2017 | 2018 | 2019 | 2020 | 2021 | 2022 | 2023 | 2024 | 2025 | 2026 | 2027 | 2028 | 2029 | 2030 | 2031 | 2032 | 2033 | 2034 | 2035 | 2036 |  | 2017 | 2018 | 2019 | 2020 | 2021 | 2022 | 2023 | 2024 | 2025 | 2026 | 2027 | 2028 | 2029 | 2030 | 2031 | 2032 | 2033 | 2034 | 2035 | 2036 |  | 2017 | 2018 | 2019 | 2020 | 2021 | 2022 | 2023 | 2024 | 2025 | 2026 | 2027 | 2028 | 2029 | 2030 | 2031 | 2032 | 2033 | 2034 | 2035 | 2036 |  | 2017 | 2018 | 2019 | 2020 | 2021 | 2022 | 2023 | 2024 | 2025 | 2026 | 2027 | 2028 | 2029 | 2030 | 2031 | 2032 | 2033 | 2034 | 2035 | 2036 |  | 2017 | 2018 | 2019 | 2020 | 2021 | 2022 | 2023 | 2024 | 2025 | 2026 | 2027 | 2028 | 2029 | 2030 | 2031 | 2032 | 2033 | 2034 | 2035 | 2036 |  | 2017 | 2018 | 2019 | 2020 | 2021 | 2022 | 2023 | 2024 | 2025 | 2026 | 2027 | 2028 | 2029 | 2030 | 2031 | 2032 | 2033 | 2034 | 2035 | 2036 |  |  |  | Delivery | Admin | Market | Eval
a |  | Total Portfolio | [22 empty] | 19095725.1703 | 18788835.7289 | 18348810.6574 | 17830291.6819 | 16719583.2906 | 16817738.9727 | 16900358.5783 | 16948607.3429 | 17079970.8664 | 17285212.1311 | 18339510.342 | 18592280.902 | 18931678.3895 | 19205388.1547 | 19477664.0968 | 19821660.7079 | 20117053.8124 | 20432672.1464 | 20757957.2405 | 21105720.2505 |  | 2785.0301 | 2762.3127 | 2715.7993 | 2658.3148 | 2534.7887 | 2562.841 | 2574.4377 | 2578.2735 | 2598.4944 | 2622.8629 | 2789.3913 | 2832.1063 | 2869.5987 | 2901.1964 | 2934.6227 | 3000.5041 | 3040.6464 | 3080.0475 | 3123.6257 | 3174.7951 |  | 1466032.5 | 1513057.5 | 1539108.5 | 1540942.5 | 1530695 | 1564208 | 1581644 | 1588390 | 1608174 | 1626040.5 | 1735775 | 1775443.5 | 1818972.5 | 1846281.5 | 1873387.5 | 1945395.5 | 1978975.5 | 2012454 | 2051696 | 2097968 |  | 1398845.7 | 1408594.7 | 1403932.7 | 1390850.7 | 1350856.7 | 1374744.7 | 1392912.7 | 1403261.7 | 1424373.7 | 1440637.7 | 1495932.7 | 1524309.7 | 1605572.7 | 1625961.7 | 1649024.7 | 1694721.7 | 1719601.7 | 1745028.7 | 1772589.7 | 1803365.7 |  | 887969.7 | 885635.7 | 875324.7 | 861324.7 | 821177.7 | 834166.7 | 844807.7 | 852219.7 | 865944.7 | 876151.7 | 893030.7 | 907870.7 | 969525.7 | 981092.7 | 994221.7 | 1015452.7 | 1028847.7 | 1042705.7 | 1057070.7 | 1072539.7 |  | 189882 | 194476 | 196694 | 196882 | 196131 | 200409 | 203357 | 204446 | 207189 | 209329 | 223246 | 228307 | 235686 | 238864 | 242532 | 251857 | 256097 | 260363 | 265252 | 270950 |  | 184572 | 189356 | 191769 | 193034 | 196330 | 200220 | 203102 | 204136 | 206833 | 209125 | 225764 | 231000 | 237287 | 240660 | 244536 | 254072 | 258533 | 263032 | 268157 | 274097 |  | 136422 | 139127 | 140145 | 139610 | 137218 | 139949 | 141646 | 142460 | 144407 | 146032 | 153892 | 157132 | 163074 | 165345 | 167735 | 173340 | 176124 | 178928 | 182110 | 185779 |  | 2864878.2 | 2921652.2 | 2943041.2 | 2931793.2 | 2881551.7 | 2938952.7 | 2974556.7 | 2991651.7 | 3032547.7 | 3066678.2 | 3231707.7 | 3299753.2 | 3424545.2 | 3472243.2 | 3522412.2 | 3640117.2 | 3698577.2 | 3757482.7 | 3824285.7 | 3901333.7
b | Res | Total Residential | [22 empty] | 8600640.3099 | 8294694.9861 | 7867030.7121 | 7391048.5441 | 6379706.2904 | 6517204.14 | 6632557.7532 | 6707901.1253 | 6861988.1363 | 6991158.8086 | 7150861.762 | 7315088.8095 | 7559776.7495 | 7734575.9472 | 7904381.2369 | 8144253.8506 | 8331010.3126 | 8531634.3591 | 8739476.3107 | 8967927.0583 |  | 1202.0615 | 1181.8369 | 1139.5086 | 1090.0238 | 984.8859 | 1020.2782 | 1038.0051 | 1046.9381 | 1071.4559 | 1086.5397 | 1109.4984 | 1141.0227 | 1166.3975 | 1185.4547 | 1205.7727 | 1258.2651 | 1284.3718 | 1308.9222 | 1337.1919 | 1372.7929 |  | 431245 | 476720 | 502320 | 509390 | 504295 | 541615 | 562240 | 571660 | 593675 | 604070 | 624535 | 655555 | 689920 | 707675 | 724650 | 786300 | 809110 | 831200 | 858870 | 893360 |  | 1035860.7 | 1045111.7 | 1040300.7 | 1028618.7 | 990264.7 | 1015228.7 | 1034297.7 | 1045394.7 | 1067136.7 | 1081320.7 | 1101903.7 | 1127877.7 | 1206596.7 | 1224331.7 | 1244574.7 | 1287395.7 | 1309280.7 | 1331545.7 | 1355890.7 | 1383397.7 |  | 835308.7 | 832980.7 | 822701.7 | 808823.7 | 768998.7 | 782118.7 | 792868.7 | 800368.7 | 814168.7 | 824218.7 | 836868.7 | 851518.7 | 912968.7 | 924318.7 | 937218.7 | 958218.7 | 971368.7 | 984968.7 | 999068.7 | 1014268.7 |  | 81276 | 85682 | 87829 | 88444 | 88136 | 92730 | 95944 | 97254 | 100183 | 101665 | 104654 | 108959 | 115541 | 117889 | 120674 | 129097 | 132400 | 135677 | 139561 | 144238 |  | 49414 | 53980 | 56312 | 58112 | 61960 | 66245 | 69459 | 70769 | 73698 | 75180 | 78169 | 82474 | 87776 | 90124 | 92909 | 101332 | 104635 | 107912 | 111796 | 116473 |  | 69862 | 72469 | 73458 | 73239 | 71170 | 74135 | 76026 | 77003 | 79087 | 80257 | 82212 | 84926 | 90311 | 92000 | 93773 | 98748 | 100877 | 102988 | 105465 | 108418 |  | 1467105.7 | 1521831.7 | 1542620.7 | 1538008.7 | 1494559.7 | 1556843.7 | 1596537.7 | 1617054.7 | 1660811.7 | 1685390.7 | 1726438.7 | 1783432.7 | 1896516.7 | 1932006.7 | 1969224.7 | 2073695.7 | 2118390.7 | 2162745.7 | 2214760.7 | 2276757.7
Efficient Products_ | Res | Efficient Products |  | 160508 | 152621 | 144683 | 136739 | 98838 | 100950 | 101018 | 101051 | 101132 | 101164 | 101228 | 101332 | 101407 | 101465 | 101524 | 101725 | 101799 | 101882 | 101975 | 102090 |  | 2319910.6116 | 2220918.1278 | 2118421.2438 | 1977475.5958 | 1290910.7333 | 1397163.4629 | 1464402.5073 | 1511013.3794 | 1572202.8303 | 1618591.9424 | 1693000.7156 | 1761554.243 | 1845901.0727 | 1932744.6103 | 2010758.2389 | 2135500.8206 | 2226465.1906 | 2330937.1451 | 2442627.0048 | 2574925.6604 |  | 474.7516 | 474.3428 | 463.3769 | 449.9734 | 379.6026 | 407.6987 | 416.8523 | 420.5789 | 432.2465 | 435.7941 | 445.1269 | 462.8706 | 469.2602 | 476.287 | 481.4096 | 516.2767 | 528.1249 | 538.3717 | 552.3378 | 573.6352 |  | 363375 | 404355 | 425610 | 430380 | 422385 | 456505 | 472230 | 479850 | 498565 | 506160 | 522425 | 548645 | 563485 | 578440 | 590515 | 644665 | 662975 | 680565 | 703735 | 733725 |  | 191361 | 196944 | 193870 | 189284 | 156402 | 172202 | 180574 | 184634 | 194604 | 198594 | 206856 | 220225 | 228808 | 236349 | 243207 | 269949 | 279372 | 289174 | 301057 | 316100 | [85 empty] | 554736 | 601299 | 619480 | 619664 | 578787 | 628707 | 652804 | 664484 | 693169 | 704754 | 729281 | 768870 | 792293 | 814789 | 833722 | 914614 | 942347 | 969739 | 1004792 | 1049825 | [6 empty] | 5%
Efficient Products_Lighting | Res | Efficient Products | Lighting | 160000 | 152000 | 144000 | 136000 | 98000 | 100000 | 100000 | 100000 | 100000 | 100000 | 100000 | 100000 | 100000 | 100000 | 100000 | 100000 | 100000 | 100000 | 100000 | 100000 |  | 1975498.244 | 1792932.4272 | 1610366.6104 | 1427800.7936 | 657294.9768 | 670709.16 | 670709.16 | 670709.16 | 670709.16 | 670709.16 | 670709.16 | 670709.16 | 670709.16 | 670709.16 | 670709.16 | 670709.16 | 670709.16 | 670709.16 | 670709.16 | 670709.16 |  | 441.86 | 424.2 | 406.54 | 388.88 | 299.88 | 306 | 306 | 306 | 306 | 306 | 306 | 306 | 306 | 306 | 306 | 306 | 306 | 306 | 306 | 306 |  | 279500 | 293000 | 308500 | 304000 | 269500 | 275000 | 275000 | 275000 | 275000 | 275000 | 275000 | 275000 | 275000 | 275000 | 275000 | 275000 | 275000 | 275000 | 275000 | 275000 |  | 137548 | 128868 | 120392 | 109868 | 63857 | 65160 | 65160 | 65160 | 65160 | 65160 | 65160 | 65160 | 65160 | 65160 | 65160 | 65160 | 65160 | 65160 | 65160 | 65160 |  | 98775 | 89647 | 80518 | 71390 | 32865 | 33535 | 33535 | 33535 | 33535 | 33535 | 33535 | 33535 | 33535 | 33535 | 33535 | 33535 | 33535 | 33535 | 33535 | 33535 |  | 18914 | 19132 | 19451 | 18770 | 15118 | 15427 | 15427 | 15427 | 15427 | 15427 | 15427 | 15427 | 15427 | 15427 | 15427 | 15427 | 15427 | 15427 | 15427 | 15427 |  | 0 | 0 | 0 | 0 | 0 | 0 | 0 | 0 | 0 | 0 | 0 | 0 | 0 | 0 | 0 | 0 | 0 | 0 | 0 | 0 |  | 19859 | 20089 | 20423 | 19708 | 15874 | 16198 | 16198 | 16198 | 16198 | 16198 | 16198 | 16198 | 16198 | 16198 | 16198 | 16198 | 16198 | 16198 | 16198 | 16198 |  | 417048 | 421868 | 428892 | 413868 | 333357 | 340160 | 340160 | 340160 | 340160 | 340160 | 340160 | 340160 | 340160 | 340160 | 340160 | 340160 | 340160 | 340160 | 340160 | 340160 | 26.55% | 0.28986 | 0.076949 | 0.05 | 5% |  | 5%
Efficient Products_Incentive | Res | Efficient Products | Incentive | 508 | 621 | 683 | 739 | 838 | 950 | 1018 | 1051 | 1132 | 1164 | 1228 | 1332 | 1407 | 1465 | 1524 | 1725 | 1799 | 1882 | 1975 | 2090 |  | 344412.3676 | 427985.7006 | 508054.6334 | 549674.8022 | 633615.7565 | 726454.3029 | 793693.3473 | 840304.2194 | 901493.6703 | 947882.7824 | 1022291.5556 | 1090845.083 | 1175191.9127 | 1262035.4503 | 1340049.0789 | 1464791.6606 | 1555756.0306 | 1660227.9851 | 1771917.8448 | 1904216.5004 |  | 32.8916 | 50.1428 | 56.8369 | 61.0934 | 79.7226 | 101.6987 | 110.8523 | 114.5789 | 126.2465 | 129.7941 | 139.1269 | 156.8706 | 163.2602 | 170.287 | 175.4096 | 210.2767 | 222.1249 | 232.3717 | 246.3378 | 267.6352 |  | 83875 | 111355 | 117110 | 126380 | 152885 | 181505 | 197230 | 204850 | 223565 | 231160 | 247425 | 273645 | 288485 | 303440 | 315515 | 369665 | 387975 | 405565 | 428735 | 458725 |  | 53813 | 68076 | 73478 | 79416 | 92545 | 107042 | 115414 | 119474 | 129444 | 133434 | 141696 | 155065 | 163648 | 171189 | 178047 | 204789 | 214212 | 224014 | 235897 | 250940 |  | 25400 | 31050 | 34150 | 36950 | 41900 | 47500 | 50900 | 52550 | 56600 | 58200 | 61400 | 66600 | 70350 | 73250 | 76200 | 86250 | 89950 | 94100 | 98750 | 104500 |  | 10928 | 14241 | 15126 | 16333 | 19479 | 22901 | 24813 | 25740 | 28017 | 28936 | 30883 | 34025 | 35884 | 37669 | 39172 | 45592 | 47793 | 49967 | 52749 | 56323 |  | 10928 | 14241 | 15126 | 16333 | 19479 | 22901 | 24813 | 25740 | 28017 | 28936 | 30883 | 34025 | 35884 | 37669 | 39172 | 45592 | 47793 | 49967 | 52749 | 56323 |  | 6557 | 8544 | 9076 | 9800 | 11687 | 13740 | 14888 | 15444 | 16810 | 17362 | 18530 | 20415 | 21530 | 22601 | 23503 | 27355 | 28676 | 29980 | 31649 | 33794 |  | 137688 | 179431 | 190588 | 205796 | 245430 | 288547 | 312644 | 324324 | 353009 | 364594 | 389121 | 428710 | 452133 | 474629 | 493562 | 574454 | 602187 | 629579 | 664632 | 709665 | 38.59% | 0.3744 | 0.14448 | 50 | 10% | 10% | 5%
Appliance Recycling_ | Res | Appliance Recycling |  | 455 | 525 | 570 | 605 | 650 | 695 | 740 | 785 | 860 | 925 | 990 | 1055 | 1120 | 1185 | 1250 | 1315 | 1380 | 1445 | 1510 | 1575 |  | 419998.5 | 474268.5 | 503001 | 521518.5 | 550251 | 578983.5 | 607716 | 636448.5 | 695826 | 744988.5 | 794151 | 843313.5 | 892476 | 941638.5 | 990801 | 1039963.5 | 1089126 | 1138288.5 | 1187451 | 1236613.5 |  | 57.834 | 66.3255 | 71.532 | 75.4245 | 80.631 | 85.8375 | 91.044 | 96.2505 | 105.399 | 113.2335 | 121.068 | 128.9025 | 136.737 | 144.5715 | 152.406 | 160.2405 | 168.075 | 175.9095 | 183.744 | 191.5785 |  | 21850 | 24900 | 26700 | 28000 | 29800 | 31600 | 33400 | 35200 | 38500 | 41300 | 44100 | 46900 | 49700 | 52500 | 55300 | 58100 | 60900 | 63700 | 66500 | 69300 |  | 71705 | 82689 | 89724 | 95182 | 102217 | 109253 | 116288 | 123325 | 135097 | 145291 | 155484 | 165679 | 175872 | 186066 | 196259 | 206454 | 216647 | 226841 | 237034 | 247229 |  | 59150 | 68250 | 74100 | 78650 | 84500 | 90350 | 96200 | 102050 | 111800 | 120250 | 128700 | 137150 | 145600 | 154050 | 162500 | 170950 | 179400 | 187850 | 196300 | 204750 |  | 4050 | 4658 | 5040 | 5333 | 5715 | 6098 | 6480 | 6863 | 7515 | 8078 | 8640 | 9203 | 9765 | 10328 | 10890 | 11453 | 12015 | 12578 | 13140 | 13703 |  | 4050 | 4658 | 5040 | 5333 | 5715 | 6098 | 6480 | 6863 | 7515 | 8078 | 8640 | 9203 | 9765 | 10328 | 10890 | 11453 | 12015 | 12578 | 13140 | 13703 |  | 4455 | 5123 | 5544 | 5866 | 6287 | 6707 | 7128 | 7549 | 8267 | 8885 | 9504 | 10123 | 10742 | 11360 | 11979 | 12598 | 13217 | 13835 | 14454 | 15073 |  | 93555 | 107589 | 116424 | 123182 | 132017 | 140853 | 149688 | 158525 | 173597 | 186591 | 199584 | 212579 | 225572 | 238566 | 251559 | 264554 | 277547 | 290541 | 303534 | 316529 | 77.27% | 0.2362 | 0.18251 | 130 | 5% | 5% | 5%
Home Weatherproofing_ | Res | Home Weatherproofing |  | 120 | 120 | 120 | 120 | 120 | 120 | 120 | 120 | 120 | 120 | 120 | 120 | 180 | 180 | 180 | 180 | 180 | 180 | 180 | 180 |  | 143590.5725 | 143590.5725 | 143590.5725 | 143590.5725 | 143590.5725 | 143590.5725 | 143590.5725 | 143590.5725 | 143590.5725 | 143590.5725 | 143590.5725 | 143590.5725 | 215976.0226 | 215976.0226 | 215976.0226 | 215976.0226 | 215976.0226 | 215976.0226 | 215976.0226 | 215976.0226 |  | 13.7906 | 13.7906 | 13.7906 | 13.7906 | 13.7906 | 13.7906 | 13.7906 | 13.7906 | 13.7906 | 13.7906 | 13.7906 | 13.7906 | 20.7455 | 20.7455 | 20.7455 | 20.7455 | 20.7455 | 20.7455 | 20.7455 | 20.7455 |  | 33700 | 33325 | 32950 | 32950 | 32950 | 32950 | 32950 | 32950 | 32950 | 32950 | 32950 | 32950 | 49675 | 49675 | 49675 | 49675 | 49675 | 49675 | 49675 | 49675 |  | 50388 | 50330 | 50271 | 50271 | 50271 | 50271 | 50271 | 50271 | 50271 | 50271 | 50271 | 50271 | 75445 | 75445 | 75445 | 75445 | 75445 | 75445 | 75445 | 75445 | [85 empty] | 84088 | 83655 | 83221 | 83221 | 83221 | 83221 | 83221 | 83221 | 83221 | 83221 | 83221 | 83221 | 125120 | 125120 | 125120 | 125120 | 125120 | 125120 | 125120 | 125120 | 60.41% | 0.57957 | 0.3501 |  |  |  | 5%
Home Weatherproofing_Direct Install | Res | Home Weatherproofing | Direct Install | 100 | 100 | 100 | 100 | 100 | 100 | 100 | 100 | 100 | 100 | 100 | 100 | 150 | 150 | 150 | 150 | 150 | 150 | 150 | 150 |  | 76771.0093 | 76771.0093 | 76771.0093 | 76771.0093 | 76771.0093 | 76771.0093 | 76771.0093 | 76771.0093 | 76771.0093 | 76771.0093 | 76771.0093 | 76771.0093 | 115294.067 | 115294.067 | 115294.067 | 115294.067 | 115294.067 | 115294.067 | 115294.067 | 115294.067 |  | 9.4881 | 9.4881 | 9.4881 | 9.4881 | 9.4881 | 9.4881 | 9.4881 | 9.4881 | 9.4881 | 9.4881 | 9.4881 | 9.4881 | 14.2387 | 14.2387 | 14.2387 | 14.2387 | 14.2387 | 14.2387 | 14.2387 | 14.2387 |  | 1750 | 1750 | 1750 | 1750 | 1750 | 1750 | 1750 | 1750 | 1750 | 1750 | 1750 | 1750 | 2625 | 2625 | 2625 | 2625 | 2625 | 2625 | 2625 | 2625 |  | 44280 | 44280 | 44280 | 44280 | 44280 | 44280 | 44280 | 44280 | 44280 | 44280 | 44280 | 44280 | 66419 | 66419 | 66419 | 66419 | 66419 | 66419 | 66419 | 66419 |  | 40000 | 40000 | 40000 | 40000 | 40000 | 40000 | 40000 | 40000 | 40000 | 40000 | 40000 | 40000 | 60000 | 60000 | 60000 | 60000 | 60000 | 60000 | 60000 | 60000 |  | 2088 | 2088 | 2088 | 2088 | 2088 | 2088 | 2088 | 2088 | 2088 | 2088 | 2088 | 2088 | 3131 | 3131 | 3131 | 3131 | 3131 | 3131 | 3131 | 3131 |  | 0 | 0 | 0 | 0 | 0 | 0 | 0 | 0 | 0 | 0 | 0 | 0 | 0 | 0 | 0 | 0 | 0 | 0 | 0 | 0 |  | 2192 | 2192 | 2192 | 2192 | 2192 | 2192 | 2192 | 2192 | 2192 | 2192 | 2192 | 2192 | 3288 | 3288 | 3288 | 3288 | 3288 | 3288 | 3288 | 3288 |  | 46030 | 46030 | 46030 | 46030 | 46030 | 46030 | 46030 | 46030 | 46030 | 46030 | 46030 | 46030 | 69044 | 69044 | 69044 | 69044 | 69044 | 69044 | 69044 | 69044 | 96.2% | 0.59958 | 0.57678 | 400 | 5% |  | 5%
Home Weatherproofing_Incentive | Res | Home Weatherproofing | Incentive | 20 | 20 | 20 | 20 | 20 | 20 | 20 | 20 | 20 | 20 | 20 | 20 | 30 | 30 | 30 | 30 | 30 | 30 | 30 | 30 |  | 66819.5631 | 66819.5631 | 66819.5631 | 66819.5631 | 66819.5631 | 66819.5631 | 66819.5631 | 66819.5631 | 66819.5631 | 66819.5631 | 66819.5631 | 66819.5631 | 100681.9556 | 100681.9556 | 100681.9556 | 100681.9556 | 100681.9556 | 100681.9556 | 100681.9556 | 100681.9556 |  | 4.3025 | 4.3025 | 4.3025 | 4.3025 | 4.3025 | 4.3025 | 4.3025 | 4.3025 | 4.3025 | 4.3025 | 4.3025 | 4.3025 | 6.5067 | 6.5067 | 6.5067 | 6.5067 | 6.5067 | 6.5067 | 6.5067 | 6.5067 |  | 31950 | 31575 | 31200 | 31200 | 31200 | 31200 | 31200 | 31200 | 31200 | 31200 | 31200 | 31200 | 47050 | 47050 | 47050 | 47050 | 47050 | 47050 | 47050 | 47050 |  | 6108 | 6050 | 5991 | 5991 | 5991 | 5991 | 5991 | 5991 | 5991 | 5991 | 5991 | 5991 | 9026 | 9026 | 9026 | 9026 | 9026 | 9026 | 9026 | 9026 |  | 1000 | 1000 | 1000 | 1000 | 1000 | 1000 | 1000 | 1000 | 1000 | 1000 | 1000 | 1000 | 1500 | 1500 | 1500 | 1500 | 1500 | 1500 | 1500 | 1500 |  | 1648 | 1629 | 1610 | 1610 | 1610 | 1610 | 1610 | 1610 | 1610 | 1610 | 1610 | 1610 | 2428 | 2428 | 2428 | 2428 | 2428 | 2428 | 2428 | 2428 |  | 1648 | 1629 | 1610 | 1610 | 1610 | 1610 | 1610 | 1610 | 1610 | 1610 | 1610 | 1610 | 2428 | 2428 | 2428 | 2428 | 2428 | 2428 | 2428 | 2428 |  | 1812 | 1792 | 1771 | 1771 | 1771 | 1771 | 1771 | 1771 | 1771 | 1771 | 1771 | 1771 | 2670 | 2670 | 2670 | 2670 | 2670 | 2670 | 2670 | 2670 |  | 38058 | 37625 | 37191 | 37191 | 37191 | 37191 | 37191 | 37191 | 37191 | 37191 | 37191 | 37191 | 56076 | 56076 | 56076 | 56076 | 56076 | 56076 | 56076 | 56076 | 16.11% | 0.55659 | 0.089659 | 50 | 5% | 5% | 5%
Income Qualified Weatherproofing_ | Res | Income Qualified Weatherproofing |  | 140 | 140 | 140 | 140 | 140 | 140 | 140 | 140 | 140 | 140 | 140 | 140 | 140 | 140 | 140 | 140 | 140 | 140 | 140 | 140 |  | 248138.4034 | 248138.4034 | 248138.4034 | 248138.4034 | 248138.4034 | 248138.4034 | 248138.4034 | 248138.4034 | 248138.4034 | 248138.4034 | 248138.4034 | 248138.4034 | 248138.4034 | 248138.4034 | 248138.4034 | 248138.4034 | 248138.4034 | 248138.4034 | 248138.4034 | 248138.4034 |  | 26.9583 | 26.9583 | 26.9583 | 26.9583 | 26.9583 | 26.9583 | 26.9583 | 26.9583 | 26.9583 | 26.9583 | 26.9583 | 26.9583 | 26.9583 | 26.9583 | 26.9583 | 26.9583 | 26.9583 | 26.9583 | 26.9583 | 26.9583 | [22 empty] | 184833.7 | 184833.7 | 184833.7 | 184833.7 | 184833.7 | 184833.7 | 184833.7 | 184833.7 | 184833.7 | 184833.7 | 184833.7 | 184833.7 | 184833.7 | 184833.7 | 184833.7 | 184833.7 | 184833.7 | 184833.7 | 184833.7 | 184833.7 | [85 empty] | 184833.7 | 184833.7 | 184833.7 | 184833.7 | 184833.7 | 184833.7 | 184833.7 | 184833.7 | 184833.7 | 184833.7 | 184833.7 | 184833.7 | 184833.7 | 184833.7 | 184833.7 | 184833.7 | 184833.7 | 184833.7 | 184833.7 | 184833.7 | 100% | 0.74488 | 0.74488 |  |  |  | 5%
Income Qualified Weatherproofing_Direct Install | Res | Income Qualified Weatherproofing | Direct Install | 80 | 80 | 80 | 80 | 80 | 80 | 80 | 80 | 80 | 80 | 80 | 80 | 80 | 80 | 80 | 80 | 80 | 80 | 80 | 80 |  | 67752.8972 | 67752.8972 | 67752.8972 | 67752.8972 | 67752.8972 | 67752.8972 | 67752.8972 | 67752.8972 | 67752.8972 | 67752.8972 | 67752.8972 | 67752.8972 | 67752.8972 | 67752.8972 | 67752.8972 | 67752.8972 | 67752.8972 | 67752.8972 | 67752.8972 | 67752.8972 |  | 8.4427 | 8.4427 | 8.4427 | 8.4427 | 8.4427 | 8.4427 | 8.4427 | 8.4427 | 8.4427 | 8.4427 | 8.4427 | 8.4427 | 8.4427 | 8.4427 | 8.4427 | 8.4427 | 8.4427 | 8.4427 | 8.4427 | 8.4427 | [22 empty] | 35280 | 35280 | 35280 | 35280 | 35280 | 35280 | 35280 | 35280 | 35280 | 35280 | 35280 | 35280 | 35280 | 35280 | 35280 | 35280 | 35280 | 35280 | 35280 | 35280 |  | 32000 | 32000 | 32000 | 32000 | 32000 | 32000 | 32000 | 32000 | 32000 | 32000 | 32000 | 32000 | 32000 | 32000 | 32000 | 32000 | 32000 | 32000 | 32000 | 32000 |  | 1600 | 1600 | 1600 | 1600 | 1600 | 1600 | 1600 | 1600 | 1600 | 1600 | 1600 | 1600 | 1600 | 1600 | 1600 | 1600 | 1600 | 1600 | 1600 | 1600 |  | 0 | 0 | 0 | 0 | 0 | 0 | 0 | 0 | 0 | 0 | 0 | 0 | 0 | 0 | 0 | 0 | 0 | 0 | 0 | 0 |  | 1680 | 1680 | 1680 | 1680 | 1680 | 1680 | 1680 | 1680 | 1680 | 1680 | 1680 | 1680 | 1680 | 1680 | 1680 | 1680 | 1680 | 1680 | 1680 | 1680 |  | 35280 | 35280 | 35280 | 35280 | 35280 | 35280 | 35280 | 35280 | 35280 | 35280 | 35280 | 35280 | 35280 | 35280 | 35280 | 35280 | 35280 | 35280 | 35280 | 35280 | 100% | 0.52072 | 0.52072 | 400 | 5% |  | 5%
Income Qualified Weatherproofing_Incentive | Res | Income Qualified Weatherproofing | Incentive | 60 | 60 | 60 | 60 | 60 | 60 | 60 | 60 | 60 | 60 | 60 | 60 | 60 | 60 | 60 | 60 | 60 | 60 | 60 | 60 |  | 180385.5062 | 180385.5062 | 180385.5062 | 180385.5062 | 180385.5062 | 180385.5062 | 180385.5062 | 180385.5062 | 180385.5062 | 180385.5062 | 180385.5062 | 180385.5062 | 180385.5062 | 180385.5062 | 180385.5062 | 180385.5062 | 180385.5062 | 180385.5062 | 180385.5062 | 180385.5062 |  | 18.5156 | 18.5156 | 18.5156 | 18.5156 | 18.5156 | 18.5156 | 18.5156 | 18.5156 | 18.5156 | 18.5156 | 18.5156 | 18.5156 | 18.5156 | 18.5156 | 18.5156 | 18.5156 | 18.5156 | 18.5156 | 18.5156 | 18.5156 | [22 empty] | 149553.7 | 149553.7 | 149553.7 | 149553.7 | 149553.7 | 149553.7 | 149553.7 | 149553.7 | 149553.7 | 149553.7 | 149553.7 | 149553.7 | 149553.7 | 149553.7 | 149553.7 | 149553.7 | 149553.7 | 149553.7 | 149553.7 | 149553.7 |  | 129483.7 | 129483.7 | 129483.7 | 129483.7 | 129483.7 | 129483.7 | 129483.7 | 129483.7 | 129483.7 | 129483.7 | 129483.7 | 129483.7 | 129483.7 | 129483.7 | 129483.7 | 129483.7 | 129483.7 | 129483.7 | 129483.7 | 129483.7 |  | 6474 | 6474 | 6474 | 6474 | 6474 | 6474 | 6474 | 6474 | 6474 | 6474 | 6474 | 6474 | 6474 | 6474 | 6474 | 6474 | 6474 | 6474 | 6474 | 6474 |  | 6474 | 6474 | 6474 | 6474 | 6474 | 6474 | 6474 | 6474 | 6474 | 6474 | 6474 | 6474 | 6474 | 6474 | 6474 | 6474 | 6474 | 6474 | 6474 | 6474 |  | 7122 | 7122 | 7122 | 7122 | 7122 | 7122 | 7122 | 7122 | 7122 | 7122 | 7122 | 7122 | 7122 | 7122 | 7122 | 7122 | 7122 | 7122 | 7122 | 7122 |  | 149553.7 | 149553.7 | 149553.7 | 149553.7 | 149553.7 | 149553.7 | 149553.7 | 149553.7 | 149553.7 | 149553.7 | 149553.7 | 149553.7 | 149553.7 | 149553.7 | 149553.7 | 149553.7 | 149553.7 | 149553.7 | 149553.7 | 149553.7 | 100% | 0.82908 | 0.82908 | 50 | 5% | 5% | 5%
Home Online Energy Checkup_ | Res | Home Online Energy Checkup |  | 1750 | 1750 | 1750 | 1750 | 1750 | 1750 | 1750 | 1750 | 1750 | 1750 | 1750 | 1750 | 2000 | 2000 | 2000 | 2000 | 2000 | 2000 | 2000 | 2000 |  | 424769.6412 | 424769.6412 | 424769.6412 | 424769.6412 | 424769.6412 | 424769.6412 | 424769.6412 | 424769.6412 | 431681.4213 | 438692.2014 | 445702.9814 | 452713.7615 | 459724.5416 | 466735.3217 | 473813.1726 | 480891.0236 | 487968.8746 | 495406.7256 | 502844.5766 | 510282.4276 |  | 54.63 | 54.63 | 54.63 | 54.63 | 54.63 | 54.63 | 54.63 | 54.63 | 55.5246 | 56.4192 | 57.3138 | 58.2084 | 59.103 | 59.9976 | 60.9228 | 61.848 | 62.7732 | 63.7434 | 64.7136 | 65.6838 |  | 0 | 0 | 0 | 0 | 0 | 0 | 0 | 0 | 0 | 0 | 0 | 0 | 0 | 0 | 0 | 0 | 0 | 0 | 0 | 0 |  | 122351 | 122351 | 122351 | 122351 | 122351 | 122351 | 122351 | 122351 | 122351 | 122351 | 122351 | 122351 | 137839 | 137839 | 137839 | 137839 | 137839 | 137839 | 137839 | 137839 | [85 empty] | 122351 | 122351 | 122351 | 122351 | 122351 | 122351 | 122351 | 122351 | 122351 | 122351 | 122351 | 122351 | 137839 | 137839 | 137839 | 137839 | 137839 | 137839 | 137839 | 137839 | 100% | 0.28804 | 0.28804 |  |  |  | 5%
Home Online Energy Checkup_Electric DHW Kit | Res | Home Online Energy Checkup | Electric DHW Kit | 750 | 750 | 750 | 750 | 750 | 750 | 750 | 750 | 750 | 750 | 750 | 750 | 750 | 750 | 750 | 750 | 750 | 750 | 750 | 750 |  | 363291.2748 | 363291.2748 | 363291.2748 | 363291.2748 | 363291.2748 | 363291.2748 | 363291.2748 | 363291.2748 | 369206.6294 | 375220.984 | 381235.3385 | 387249.6931 | 393264.0477 | 399278.4023 | 405292.7569 | 411307.1114 | 417321.466 | 423695.8206 | 430070.1752 | 436444.5298 |  | 42.39 | 42.39 | 42.39 | 42.39 | 42.39 | 42.39 | 42.39 | 42.39 | 43.101 | 43.812 | 44.523 | 45.234 | 45.945 | 46.656 | 47.367 | 48.078 | 48.789 | 49.545 | 50.301 | 51.057 |  | 0 | 0 | 0 | 0 | 0 | 0 | 0 | 0 | 0 | 0 | 0 | 0 | 0 | 0 | 0 | 0 | 0 | 0 | 0 | 0 |  | 60401 | 60401 | 60401 | 60401 | 60401 | 60401 | 60401 | 60401 | 60401 | 60401 | 60401 | 60401 | 60401 | 60401 | 60401 | 60401 | 60401 | 60401 | 60401 | 60401 |  | 48750 | 48750 | 48750 | 48750 | 48750 | 48750 | 48750 | 48750 | 48750 | 48750 | 48750 | 48750 | 48750 | 48750 | 48750 | 48750 | 48750 | 48750 | 48750 | 48750 |  | 3900 | 3900 | 3900 | 3900 | 3900 | 3900 | 3900 | 3900 | 3900 | 3900 | 3900 | 3900 | 3900 | 3900 | 3900 | 3900 | 3900 | 3900 | 3900 | 3900 |  | 4875 | 4875 | 4875 | 4875 | 4875 | 4875 | 4875 | 4875 | 4875 | 4875 | 4875 | 4875 | 4875 | 4875 | 4875 | 4875 | 4875 | 4875 | 4875 | 4875 |  | 2876 | 2876 | 2876 | 2876 | 2876 | 2876 | 2876 | 2876 | 2876 | 2876 | 2876 | 2876 | 2876 | 2876 | 2876 | 2876 | 2876 | 2876 | 2876 | 2876 |  | 60401 | 60401 | 60401 | 60401 | 60401 | 60401 | 60401 | 60401 | 60401 | 60401 | 60401 | 60401 | 60401 | 60401 | 60401 | 60401 | 60401 | 60401 | 60401 | 60401 | 100% | 0.16626 | 0.16626 | 65 | 8% | 10% | 5%
Home Online Energy Checkup_Gas DHW Kit | Res | Home Online Energy Checkup | Gas DHW Kit | 1000 | 1000 | 1000 | 1000 | 1000 | 1000 | 1000 | 1000 | 1000 | 1000 | 1000 | 1000 | 1250 | 1250 | 1250 | 1250 | 1250 | 1250 | 1250 | 1250 |  | 61478.3664 | 61478.3664 | 61478.3664 | 61478.3664 | 61478.3664 | 61478.3664 | 61478.3664 | 61478.3664 | 62474.7919 | 63471.2174 | 64467.6429 | 65464.0684 | 66460.4939 | 67456.9194 | 68520.4158 | 69583.9122 | 70647.4086 | 71710.905 | 72774.4014 | 73837.8978 |  | 12.24 | 12.24 | 12.24 | 12.24 | 12.24 | 12.24 | 12.24 | 12.24 | 12.4236 | 12.6072 | 12.7908 | 12.9744 | 13.158 | 13.3416 | 13.5558 | 13.77 | 13.9842 | 14.1984 | 14.4126 | 14.6268 |  | 0 | 0 | 0 | 0 | 0 | 0 | 0 | 0 | 0 | 0 | 0 | 0 | 0 | 0 | 0 | 0 | 0 | 0 | 0 | 0 |  | 61950 | 61950 | 61950 | 61950 | 61950 | 61950 | 61950 | 61950 | 61950 | 61950 | 61950 | 61950 | 77438 | 77438 | 77438 | 77438 | 77438 | 77438 | 77438 | 77438 |  | 50000 | 50000 | 50000 | 50000 | 50000 | 50000 | 50000 | 50000 | 50000 | 50000 | 50000 | 50000 | 62500 | 62500 | 62500 | 62500 | 62500 | 62500 | 62500 | 62500 |  | 4000 | 4000 | 4000 | 4000 | 4000 | 4000 | 4000 | 4000 | 4000 | 4000 | 4000 | 4000 | 5000 | 5000 | 5000 | 5000 | 5000 | 5000 | 5000 | 5000 |  | 5000 | 5000 | 5000 | 5000 | 5000 | 5000 | 5000 | 5000 | 5000 | 5000 | 5000 | 5000 | 6250 | 6250 | 6250 | 6250 | 6250 | 6250 | 6250 | 6250 |  | 2950 | 2950 | 2950 | 2950 | 2950 | 2950 | 2950 | 2950 | 2950 | 2950 | 2950 | 2950 | 3688 | 3688 | 3688 | 3688 | 3688 | 3688 | 3688 | 3688 |  | 61950 | 61950 | 61950 | 61950 | 61950 | 61950 | 61950 | 61950 | 61950 | 61950 | 61950 | 61950 | 77438 | 77438 | 77438 | 77438 | 77438 | 77438 | 77438 | 77438 | 100% | 1.0077 | 1.0077 | 50 | 8% | 10% | 5%
Schools Education Program _ | Res | Schools Education Program |  | 3500 | 3500 | 3500 | 3500 | 3500 | 3500 | 3500 | 3500 | 3500 | 3500 | 3500 | 3500 | 3750 | 3750 | 3750 | 3750 | 3750 | 3750 | 3750 | 3750 |  | 1857884.6412 | 1857884.6412 | 1857884.6412 | 1857884.6412 | 1857884.6412 | 1857884.6412 | 1857884.6412 | 1857884.6412 | 1884492.9213 | 1911101.2014 | 1937709.4814 | 1964317.7615 | 1996100.1416 | 2027882.5217 | 2059664.9017 | 2091514.3527 | 2123363.8037 | 2155213.2547 | 2187062.7057 | 2218912.1567 |  | 194.355 | 194.355 | 194.355 | 194.355 | 194.355 | 194.355 | 194.355 | 194.355 | 197.1621 | 199.9692 | 202.7763 | 205.5834 | 208.8846 | 212.1858 | 215.487 | 218.8188 | 222.1506 | 225.4824 | 228.8142 | 232.146 |  | 0 | 0 | 0 | 0 | 0 | 0 | 0 | 0 | 0 | 0 | 0 | 0 | 0 | 0 | 0 | 0 | 0 | 0 | 0 | 0 |  | 269929 | 269929 | 269929 | 269929 | 269929 | 269929 | 269929 | 269929 | 269929 | 269929 | 269929 | 269929 | 289210 | 289210 | 289210 | 289210 | 289210 | 289210 | 289210 | 289210 |  | 227500 | 227500 | 227500 | 227500 | 227500 | 227500 | 227500 | 227500 | 227500 | 227500 | 227500 | 227500 | 243750 | 243750 | 243750 | 243750 | 243750 | 243750 | 243750 | 243750 |  | 18200 | 18200 | 18200 | 18200 | 18200 | 18200 | 18200 | 18200 | 18200 | 18200 | 18200 | 18200 | 19500 | 19500 | 19500 | 19500 | 19500 | 19500 | 19500 | 19500 |  | 11375 | 11375 | 11375 | 11375 | 11375 | 11375 | 11375 | 11375 | 11375 | 11375 | 11375 | 11375 | 12188 | 12188 | 12188 | 12188 | 12188 | 12188 | 12188 | 12188 |  | 12854 | 12854 | 12854 | 12854 | 12854 | 12854 | 12854 | 12854 | 12854 | 12854 | 12854 | 12854 | 13772 | 13772 | 13772 | 13772 | 13772 | 13772 | 13772 | 13772 |  | 269929 | 269929 | 269929 | 269929 | 269929 | 269929 | 269929 | 269929 | 269929 | 269929 | 269929 | 269929 | 289210 | 289210 | 289210 | 289210 | 289210 | 289210 | 289210 | 289210 | 100% | 0.14529 | 0.14529 | 65 | 8% | 5% | 5%
New Construction_ | Res | New Construction |  | 26 | 29 | 34 | 35 | 36 | 38 | 41 | 41 | 41 | 41 | 43 | 45 | 45 | 45 | 48 | 53 | 55 | 57 | 59 | 61 |  | 36347.94 | 45125.1 | 51225.21 | 57671.19 | 64161.2988 | 66673.9188 | 86055.9876 | 86055.9876 | 86055.9876 | 86055.9876 | 88568.6076 | 101460.5676 | 101460.5676 | 101460.5676 | 105229.4976 | 132269.7276 | 139972.0176 | 147674.3076 | 155376.5976 | 163078.8876 |  | 20.153 | 22.6677 | 27.1946 | 28.3168 | 29.439 | 31.5287 | 34.8954 | 34.8954 | 34.8954 | 34.8954 | 36.9851 | 39.2296 | 39.2296 | 39.2296 | 42.3641 | 47.8979 | 50.0649 | 52.232 | 54.3991 | 56.5662 |  | 12320 | 14140 | 17060 | 18060 | 19160 | 20560 | 23660 | 23660 | 23660 | 23660 | 25060 | 27060 | 27060 | 27060 | 29160 | 33860 | 35560 | 37260 | 38960 | 40660 |  | 24900 | 27961 | 33008 | 34213 | 35465 | 37593 | 41255 | 41255 | 41255 | 41255 | 43383 | 45793 | 45793 | 45793 | 48985 | 54869 | 57138 | 59407 | 61676 | 63945 |  | 13000 | 14500 | 17000 | 17500 | 18000 | 19000 | 20500 | 20500 | 20500 | 20500 | 21500 | 22500 | 22500 | 22500 | 24000 | 26500 | 27500 | 28500 | 29500 | 30500 |  | 5064 | 5728 | 6812 | 7112 | 7432 | 7912 | 8832 | 8832 | 8832 | 8832 | 9312 | 9912 | 9912 | 9912 | 10632 | 12072 | 12612 | 13152 | 13692 | 14232 |  | 5064 | 5728 | 6812 | 7112 | 7432 | 7912 | 8832 | 8832 | 8832 | 8832 | 9312 | 9912 | 9912 | 9912 | 10632 | 12072 | 12612 | 13152 | 13692 | 14232 |  | 1772 | 2005 | 2384 | 2489 | 2601 | 2769 | 3091 | 3091 | 3091 | 3091 | 3259 | 3469 | 3469 | 3469 | 3721 | 4225 | 4414 | 4603 | 4792 | 4981 |  | 37220 | 42101 | 50068 | 52273 | 54625 | 58153 | 64915 | 64915 | 64915 | 64915 | 68443 | 72853 | 72853 | 72853 | 78145 | 88729 | 92698 | 96667 | 100636 | 104605 | 65.45% | 0.9064 | 0.59324 | 500 | 20% | 20% | 5%
Home Energy Reports_ | Res | Home Energy Reports |  | 18000 | 18000 | 18000 | 18000 | 18000 | 18000 | 18000 | 18000 | 18000 | 18000 | 18000 | 18000 | 18000 | 18000 | 18000 | 18000 | 18000 | 18000 | 18000 | 18000 |  | 3150000 | 2880000 | 2520000 | 2160000 | 1800000 | 1800000 | 1800000 | 1800000 | 1800000 | 1800000 | 1800000 | 1800000 | 1800000 | 1800000 | 1800000 | 1800000 | 1800000 | 1800000 | 1800000 | 1800000 |  | 359.589 | 328.7671 | 287.6712 | 246.5753 | 205.4795 | 205.4795 | 205.4795 | 205.4795 | 205.4795 | 205.4795 | 205.4795 | 205.4795 | 205.4795 | 205.4795 | 205.4795 | 205.4795 | 205.4795 | 205.4795 | 205.4795 | 205.4795 |  | 0 | 0 | 0 | 0 | 0 | 0 | 0 | 0 | 0 | 0 | 0 | 0 | 0 | 0 | 0 | 0 | 0 | 0 | 0 | 0 |  | 120393 | 110074 | 96314 | 82555 | 68796 | 68796 | 68796 | 68796 | 68796 | 68796 | 68796 | 68796 | 68796 | 68796 | 68796 | 68796 | 68796 | 68796 | 68796 | 68796 |  | 110250 | 100800 | 88200 | 75600 | 63000 | 63000 | 63000 | 63000 | 63000 | 63000 | 63000 | 63000 | 63000 | 63000 | 63000 | 63000 | 63000 | 63000 | 63000 | 63000 |  | 4410 | 4032 | 3528 | 3024 | 2520 | 2520 | 2520 | 2520 | 2520 | 2520 | 2520 | 2520 | 2520 | 2520 | 2520 | 2520 | 2520 | 2520 | 2520 | 2520 |  | 0 | 0 | 0 | 0 | 0 | 0 | 0 | 0 | 0 | 0 | 0 | 0 | 0 | 0 | 0 | 0 | 0 | 0 | 0 | 0 |  | 5733 | 5242 | 4586 | 3931 | 3276 | 3276 | 3276 | 3276 | 3276 | 3276 | 3276 | 3276 | 3276 | 3276 | 3276 | 3276 | 3276 | 3276 | 3276 | 3276 |  | 120393 | 110074 | 96314 | 82555 | 68796 | 68796 | 68796 | 68796 | 68796 | 68796 | 68796 | 68796 | 68796 | 68796 | 68796 | 68796 | 68796 | 68796 | 68796 | 68796 | 100% | 0.03822 | 0.03822 |  | 4% |  | 5%
Total Business_ | Bus | Total Business |  | 6149.04 | 25151 | 24678 | 24043 | 22701 | 22150 | 21693 | 21311 | 20988 | 21080 | 21239 | 21425 | 21654 | 21915 | 22209 | 22520 | 22864 | 23230 | 23619 | 24023 |  | 10495084.8604 | 10494140.7428 | 10481779.9453 | 10439243.1378 | 10339877.0002 | 10300534.8327 | 10267800.8252 | 10240706.2176 | 10217982.7301 | 10294053.3226 | 11188648.58 | 11277192.0925 | 11371901.64 | 11470812.2074 | 11573282.8599 | 11677406.8574 | 11786043.4998 | 11901037.7873 | 12018480.9298 | 12137793.1922 |  | 1582.9686 | 1580.4758 | 1576.2907 | 1568.2909 | 1549.9028 | 1542.5628 | 1536.4327 | 1531.3354 | 1527.0385 | 1536.3232 | 1679.8929 | 1691.0835 | 1703.2011 | 1715.7418 | 1728.85 | 1742.239 | 1756.2745 | 1771.1253 | 1786.4338 | 1802.0022 |  | 1034787.5 | 1036337.5 | 1036788.5 | 1031552.5 | 1026400 | 1022593 | 1019404 | 1016730 | 1014499 | 1021970.5 | 1111240 | 1119888.5 | 1129052.5 | 1138606.5 | 1148737.5 | 1159095.5 | 1169865.5 | 1181254 | 1192826 | 1204608 |  | 362985 | 363483 | 363632 | 362232 | 360592 | 359516 | 358615 | 357867 | 357237 | 359317 | 394029 | 396432 | 398976 | 401630 | 404450 | 407326 | 410321 | 413483 | 416699 | 419968 |  | 52661 | 52655 | 52623 | 52501 | 52179 | 52048 | 51939 | 51851 | 51776 | 51933 | 56162 | 56352 | 56557 | 56774 | 57003 | 57234 | 57479 | 57737 | 58002 | 58271 |  | 108606 | 108794 | 108865 | 108438 | 107995 | 107679 | 107413 | 107192 | 107006 | 107664 | 118592 | 119348 | 120145 | 120975 | 121858 | 122760 | 123697 | 124686 | 125691 | 126712 |  | 135158 | 135376 | 135457 | 134922 | 134370 | 133975 | 133643 | 133367 | 133135 | 133945 | 147595 | 148526 | 149511 | 150536 | 151627 | 152740 | 153898 | 155120 | 156361 | 157624 |  | 66560 | 66658 | 66687 | 66371 | 66048 | 65814 | 65620 | 65457 | 65320 | 65775 | 71680 | 72206 | 72763 | 73345 | 73962 | 74592 | 75247 | 75940 | 76645 | 77361 |  | 1397772.5 | 1399820.5 | 1400420.5 | 1393784.5 | 1386992 | 1382109 | 1378019 | 1374597 | 1371736 | 1381287.5 | 1505269 | 1516320.5 | 1528028.5 | 1540236.5 | 1553187.5 | 1566421.5 | 1580186.5 | 1594737 | 1609525 | 1624576
C&I Prescriptive_ | Bus | C&I Prescriptive |  | 811.04 | 19972 | 19659 | 19184 | 18350 | 17999 | 17702 | 17450 | 17237 | 17368 | 17536 | 17731 | 17957 | 18205 | 18474 | 18760 | 19065 | 19390 | 19728 | 20081 |  | 4938133.4104 | 4938610.3928 | 4928629.1953 | 4898518.1478 | 4840280.7502 | 4818207.7827 | 4799700.9752 | 4784165.9676 | 4771223.6801 | 4845739.5226 | 4927001.63 | 5011322.7925 | 5100727.29 | 5193443.6074 | 5287968.5199 | 5384146.7774 | 5483760.1998 | 5589537.7673 | 5696874.9898 | 5806081.3322 |  | 684.9482 | 684.0755 | 681.5348 | 675.8878 | 665.055 | 660.8785 | 657.3548 | 654.3751 | 651.8702 | 661.4485 | 671.8717 | 682.8672 | 694.6035 | 706.5998 | 718.9057 | 731.4924 | 744.5377 | 758.3747 | 772.5067 | 786.8985 |  | 432364.5 | 430705.5 | 429240.5 | 423889.5 | 418737 | 414930 | 411741 | 409067 | 406836 | 411956.5 | 417875 | 424172.5 | 430957.5 | 438132.5 | 445570.5 | 453235.5 | 461223.5 | 469802 | 478564 | 487536 |  | 115571 | 115176 | 114802 | 113449 | 112073 | 111107 | 110299 | 109623 | 109056 | 110465 | 112081 | 113797 | 115638 | 117584 | 119596 | 121664 | 123821 | 126133 | 128495 | 130909 |  | 9876 | 9877 | 9857 | 9797 | 9681 | 9636 | 9599 | 9568 | 9542 | 9691 | 9854 | 10023 | 10201 | 10387 | 10576 | 10768 | 10968 | 11179 | 11394 | 11612 |  | 35379 | 35247 | 35128 | 34695 | 34273 | 33965 | 33707 | 33491 | 33310 | 33732 | 34218 | 34736 | 35293 | 35882 | 36492 | 37120 | 37775 | 38478 | 39197 | 39932 |  | 44224 | 44058 | 43910 | 43369 | 42842 | 42457 | 42134 | 41864 | 41638 | 42165 | 42773 | 43420 | 44116 | 44852 | 45615 | 46400 | 47219 | 48098 | 48996 | 49915 |  | 26092 | 25994 | 25907 | 25588 | 25277 | 25049 | 24859 | 24700 | 24566 | 24877 | 25236 | 25618 | 26028 | 26463 | 26913 | 27376 | 27859 | 28378 | 28908 | 29450 |  | 547935.5 | 545881.5 | 544042.5 | 537338.5 | 530810 | 526037 | 522040 | 518690 | 515892 | 522421.5 | 529956 | 537969.5 | 546595.5 | 555716.5 | 565166.5 | 574899.5 | 585044.5 | 595935 | 607059 | 618445 | 21.11% | 0.10969 | 0.02316 | 0.002 | 8% | 10% | 5%
C&I Custom_ | Bus | C&I Custom |  | 60 | 60 | 60 | 60 | 60 | 60 | 60 | 60 | 60 | 60 | 70 | 70 | 70 | 70 | 70 | 70 | 70 | 70 | 70 | 70 |  | 4860000 | 4860000 | 4860000 | 4860000 | 4860000 | 4860000 | 4860000 | 4860000 | 4860000 | 4860000 | 5670000 | 5670000 | 5670000 | 5670000 | 5670000 | 5670000 | 5670000 | 5670000 | 5670000 | 5670000 |  | 798.6854 | 798.6854 | 798.6854 | 798.6854 | 798.6854 | 798.6854 | 798.6854 | 798.6854 | 798.6854 | 798.6854 | 931.7997 | 931.7997 | 931.7997 | 931.7997 | 931.7997 | 931.7997 | 931.7997 | 931.7997 | 931.7997 | 931.7997 |  | 486000 | 486000 | 486000 | 486000 | 486000 | 486000 | 486000 | 486000 | 486000 | 486000 | 567000 | 567000 | 567000 | 567000 | 567000 | 567000 | 567000 | 567000 | 567000 | 567000 |  | 194485 | 194485 | 194485 | 194485 | 194485 | 194485 | 194485 | 194485 | 194485 | 194485 | 226900 | 226900 | 226900 | 226900 | 226900 | 226900 | 226900 | 226900 | 226900 | 226900 |  | 24300 | 24300 | 24300 | 24300 | 24300 | 24300 | 24300 | 24300 | 24300 | 24300 | 28350 | 28350 | 28350 | 28350 | 28350 | 28350 | 28350 | 28350 | 28350 | 28350 |  | 61236 | 61236 | 61236 | 61236 | 61236 | 61236 | 61236 | 61236 | 61236 | 61236 | 71442 | 71442 | 71442 | 71442 | 71442 | 71442 | 71442 | 71442 | 71442 | 71442 |  | 76545 | 76545 | 76545 | 76545 | 76545 | 76545 | 76545 | 76545 | 76545 | 76545 | 89303 | 89303 | 89303 | 89303 | 89303 | 89303 | 89303 | 89303 | 89303 | 89303 |  | 32404 | 32404 | 32404 | 32404 | 32404 | 32404 | 32404 | 32404 | 32404 | 32404 | 37805 | 37805 | 37805 | 37805 | 37805 | 37805 | 37805 | 37805 | 37805 | 37805 |  | 680485 | 680485 | 680485 | 680485 | 680485 | 680485 | 680485 | 680485 | 680485 | 680485 | 793900 | 793900 | 793900 | 793900 | 793900 | 793900 | 793900 | 793900 | 793900 | 793900 | 28.58% | 0.14002 | 0.040017 | 0.005 | 12% | 15% | 5%
Small Business Direct Install_ | Bus | Small Business Direct Install |  | 5278 | 5119 | 4959 | 4799 | 4291 | 4091 | 3931 | 3801 | 3691 | 3652 | 3633 | 3624 | 3627 | 3640 | 3665 | 3690 | 3729 | 3770 | 3821 | 3872 |  | 696951.45 | 695530.35 | 693150.75 | 680724.99 | 639596.25 | 622327.05 | 608099.85 | 596540.25 | 586759.05 | 588313.8 | 591646.95 | 595869.3 | 601174.35 | 607368.6 | 615314.34 | 623260.08 | 632283.3 | 641500.02 | 651605.94 | 661711.86 |  | 99.3349 | 97.7149 | 96.0705 | 93.7177 | 86.1624 | 82.9989 | 80.3925 | 78.2748 | 76.4829 | 76.1893 | 76.2215 | 76.4166 | 76.798 | 77.3423 | 78.1446 | 78.9469 | 79.9372 | 80.9509 | 82.1275 | 83.3041 |  | 116423 | 119632 | 121548 | 121663 | 121663 | 121663 | 121663 | 121663 | 121663 | 124014 | 126365 | 128716 | 131095 | 133474 | 136167 | 138860 | 141642 | 144452 | 147262 | 150072 |  | 37179 | 38072 | 38595 | 38548 | 38284 | 38174 | 38081 | 38009 | 37946 | 38617 | 39298 | 39985 | 40688 | 41396 | 42204 | 43012 | 43850 | 44700 | 45554 | 46409 |  | 3485 | 3478 | 3466 | 3404 | 3198 | 3112 | 3040 | 2983 | 2934 | 2942 | 2958 | 2979 | 3006 | 3037 | 3077 | 3116 | 3161 | 3208 | 3258 | 3309 |  | 11991 | 12311 | 12501 | 12507 | 12486 | 12478 | 12470 | 12465 | 12460 | 12696 | 12932 | 13170 | 13410 | 13651 | 13924 | 14198 | 14480 | 14766 | 15052 | 15338 |  | 14389 | 14773 | 15002 | 15008 | 14983 | 14973 | 14964 | 14958 | 14952 | 15235 | 15519 | 15803 | 16092 | 16381 | 16709 | 17037 | 17376 | 17719 | 18062 | 18406 |  | 7314 | 7510 | 7626 | 7629 | 7617 | 7611 | 7607 | 7603 | 7600 | 7744 | 7889 | 8033 | 8180 | 8327 | 8494 | 8661 | 8833 | 9007 | 9182 | 9356 |  | 153602 | 157704 | 160143 | 160211 | 159947 | 159837 | 159744 | 159672 | 159609 | 162631 | 165663 | 168701 | 171783 | 174870 | 178371 | 181872 | 185492 | 189152 | 192816 | 196481 | 24.06% | 0.23535 | 0.056628 | 0.005 | 10% | 12% | 5%
Small Business Efficiency_ | Bus | Small Business Efficiency |  | 0 | 0 | 0 | 0 | 0 | 0 | 0 | 0 | 0 | 0 | 0 | 0 | 0 | 0 | 0 | 0 | 0 | 0 | 0 | 0 |  | 0 | 0 | 0 | 0 | 0 | 0 | 0 | 0 | 0 | 0 | 0 | 0 | 0 | 0 | 0 | 0 | 0 | 0 | 0 | 0 |  | 0 | 0 | 0 | 0 | 0 | 0 | 0 | 0 | 0 | 0 | 0 | 0 | 0 | 0 | 0 | 0 | 0 | 0 | 0 | 0 |  | 0 | 0 | 0 | 0 | 0 | 0 | 0 | 0 | 0 | 0 | 0 | 0 | 0 | 0 | 0 | 0 | 0 | 0 | 0 | 0 |  | 15750 | 15750 | 15750 | 15750 | 15750 | 15750 | 15750 | 15750 | 15750 | 15750 | 15750 | 15750 | 15750 | 15750 | 15750 | 15750 | 15750 | 15750 | 15750 | 15750 |  | 15000 | 15000 | 15000 | 15000 | 15000 | 15000 | 15000 | 15000 | 15000 | 15000 | 15000 | 15000 | 15000 | 15000 | 15000 | 15000 | 15000 | 15000 | 15000 | 15000 | [43 empty] | 750 | 750 | 750 | 750 | 750 | 750 | 750 | 750 | 750 | 750 | 750 | 750 | 750 | 750 | 750 | 750 | 750 | 750 | 750 | 750 |  | 15750 | 15750 | 15750 | 15750 | 15750 | 15750 | 15750 | 15750 | 15750 | 15750 | 15750 | 15750 | 15750 | 15750 | 15750 | 15750 | 15750 | 15750 | 15750 | 15750 | 100% | #DIV/0! | #DIV/0! |  |  |  | 5%